## BOQ_PRICING
[7 empty] | ← OH&P FACTOR (خليها 1.0 الآن) |  |  | 1
مقايسة أعمال الكهرباء الكاملة ¦ ELECTRICAL WORKS FULL BOQ ¦ 2026 KSA Market Rates ¦ OUTLET(P) = Supply(Q)×1.01 + Install(S) + Access(T) ¦ Unit Price = ROUNDUP(Best×OH&P, 0)
جميع المواسير PVC عدا الفاير ألارم (EMT) ¦ مصنعية التركيب = أسعار مقاول الباطن المرفقة ¦ الهالك = 1% ¦ Access = اكسسوارات مفصلة (موصل+عزل+علب+مواسير+كلبسات+أسلاك)
م BOQ# | SECTION القسم | DESCRIPTION (AR) الوصف | SPEC المواصفات | UNIT وحدة | QTY كمية | SUPPLY (Q) توريد (SAR/unit) | WASTAGE %(R) هالك | INSTALL (S) تركيب (SAR/unit) | ACCESS (T) اكسسوارات (SAR/unit) | OUTLET (P) سعر المخرج (SAR/unit) | BEST (ثابت) | UNIT PRICE سعر الوحدة | AMOUNT الإجمالي (SAR) | NOTES ملاحظات
◈ لوحات التوزيع
1 | لوحات التوزيع | لوحة MDB رئيسية (قاطع رئيسي MCCB 800A، 12 فيدر، علبة 2000×1200×600mm) |  | عدد | 1 | 28000 | 1% | 2200 | 800 | 31280 | 31280 | 31280 | 31280
2 | لوحات التوزيع | لوحة LDB-G فرعية (قاطع رئيسي MCCB 100A، 20 دائرة، علبة 1200×800×250mm) |  | عدد | 1 | 4500 | 1% | 1000 | 280 | 5825 | 5825 | 5825 | 5825
3 | لوحات التوزيع | لوحة PDB-G فرعية (قاطع رئيسي MCCB 100A، 18 دائرة) |  | عدد | 1 | 3800 | 1% | 1000 | 250 | 5088 | 5088 | 5088 | 5088
4 | لوحات التوزيع | لوحة DB-AC تكييف (قاطع رئيسي MCCB 100A، 24 دائرة) |  | عدد | 1 | 4200 | 1% | 1000 | 250 | 5492 | 5492 | 5492 | 5492
5 | لوحات التوزيع | لوحة EDB-G فرعية للطوارئ (MCCB 100A، 18 دائرة) |  | عدد | 1 | 4000 | 1% | 1000 | 250 | 5290 | 5290 | 5290 | 5290
6 | لوحات التوزيع | لوحة DB-EX خارجية (WP IP54، MCCB 63A، 12 دائرة) |  | عدد | 1 | 3200 | 1% | 1000 | 380 | 4612 | 4612 | 4612 | 4612
◈ كابلات منخفضة الجهد
7 | كابلات منخفضة الجهد | كابل 4×6+6مم² نحاس XLPE/PVC (CU/XLPE/PVC) |  | م.ط | 350 | 18 | 1% | 10 | 65 | 93.18 | 93.18 | 94 | 32900
8 | كابلات منخفضة الجهد | كابل 4×16+16مم² نحاس XLPE/PVC |  | م.ط | 200 | 42 | 1% | 10 | 65 | 117.42 | 117.42 | 118 | 23600
9 | كابلات منخفضة الجهد | كابل 4×25+16مم² نحاس XLPE/PVC |  | م.ط | 20 | 58 | 1% | 15 | 65 | 138.58 | 138.58 | 139 | 2780
10 | كابلات منخفضة الجهد | كابل 4×70+35مم² نحاس XLPE/PVC |  | م.ط | 20 | 145 | 1% | 25 | 65 | 236.45 | 236.45 | 237 | 4740
11 | كابلات منخفضة الجهد | كابل 4×150+70مم² نحاس XLPE/PVC (موقع عام) |  | م.ط | 80 | 320 | 1% | 50 | 65 | 438.2 | 438.2 | 439 | 35120
◈ مخارج القوى والمفاتيح
12 | مخارج القوى والمفاتيح | بريزة مفردة 13A/230V مع أرضي |  | عدد | 15 | 45 | 1% | 110 | 130.2 | 285.65 | 285.65 | 286 | 4290
13 | مخارج القوى والمفاتيح | بريزة مزدوجة 13A/230V مع أرضي |  | عدد | 50 | 65 | 1% | 110 | 134.2 | 309.85 | 309.85 | 310 | 15500
14 | مخارج القوى والمفاتيح | بريزة مفردة 13A/230V مقاومة للعوامل الجوية (WP) |  | عدد | 8 | 80 | 1% | 110 | 142.2 | 333 | 333 | 333 | 2664
15 | مخارج القوى والمفاتيح | بريزة GFCI 13A/230V |  | عدد | 7 | 95 | 1% | 110 | 130.2 | 336.15 | 336.15 | 337 | 2359
16 | مخارج القوى والمفاتيح | بريزة GFCI 20A/230V |  | عدد | 6 | 120 | 1% | 110 | 130.2 | 361.4 | 361.4 | 362 | 2172
17 | مخارج القوى والمفاتيح | صندوق مخارج أرضي 2×بريزة مزدوجة+داتا+USB، IP65 |  | عدد | 46 | 550 | 1% | 230 | 383.5 | 1169 | 1169 | 1169 | 53774
18 | مخارج القوى والمفاتيح | مخرج طاقة مقاوم للماء+مصباح إشارة للسخان 20A/230V |  | عدد | 3 | 160 | 1% | 110 | 142.2 | 413.8 | 413.8 | 414 | 1242
19 | مخارج القوى والمفاتيح | قاطع سكين 30A/220V تكييف داخلي (2P+E) |  | عدد | 8 | 120 | 1% | 200 | 559.4 | 880.6 | 880.6 | 881 | 7048
20 | مخارج القوى والمفاتيح | قاطع سكين 30A/220V تكييف خارجي (2P+E) |  | عدد | 8 | 120 | 1% | 200 | 569.4 | 890.6 | 890.6 | 891 | 7128
21 | مخارج القوى والمفاتيح | قاطع سكين 40A/220V تكييف داخلي (2P+E) |  | عدد | 12 | 150 | 1% | 200 | 689 | 1040.5 | 1040.5 | 1041 | 12492
22 | مخارج القوى والمفاتيح | قاطع سكين 40A/220V تكييف خارجي (2P+E) |  | عدد | 12 | 150 | 1% | 200 | 699 | 1050.5 | 1050.5 | 1051 | 12612
23 | مخارج القوى والمفاتيح | مخرج طاقة مراوح الحمامات (1P, 10A/230V) |  | عدد | 12 | 45 | 1% | 200 | 106.4 | 351.85 | 351.85 | 352 | 4224
◈ مخارج القوى والمفاتيح – موقع
24 | مخارج القوى والمفاتيح – موقع | بريزة مفردة خارجية 13A/230V |  | عدد | 2 | 45 | 1% | 110 | 130.2 | 285.65 | 285.65 | 286 | 572
25 | مخارج القوى والمفاتيح – موقع | بريزة مزدوجة خارجية 13A/230V |  | عدد | 6 | 65 | 1% | 110 | 134.2 | 309.85 | 309.85 | 310 | 1860
26 | مخارج القوى والمفاتيح – موقع | مخرج سخان خارجي 20A WP+مصباح |  | عدد | 1 | 160 | 1% | 110 | 142.2 | 413.8 | 413.8 | 414 | 414
27 | مخارج القوى والمفاتيح – موقع | قاطع سكين 30A داخلي (موقع) |  | عدد | 1 | 120 | 1% | 200 | 559.4 | 880.6 | 880.6 | 881 | 881
28 | مخارج القوى والمفاتيح – موقع | قاطع سكين 30A خارجي (موقع) |  | عدد | 1 | 120 | 1% | 200 | 569.4 | 890.6 | 890.6 | 891 | 891
29 | مخارج القوى والمفاتيح – موقع | مخرج مراوح حمام (موقع) |  | عدد | 1 | 45 | 1% | 200 | 106.4 | 351.85 | 351.85 | 352 | 352
◈ مفاتيح الإنارة
30 | مفاتيح الإنارة | مفتاح اتجاه واحد سكة واحدة 10A/220V |  | عدد | 4 | 35 | 1% | 110 | 58.2 | 203.55 | 203.55 | 204 | 816
31 | مفاتيح الإنارة | مفتاح اتجاه واحد سكتين 10A/220V |  | عدد | 20 | 55 | 1% | 110 | 69.4 | 234.95 | 234.95 | 235 | 4700
32 | مفاتيح الإنارة | مفتاح اتجاه واحد ثلاث سكك 10A/220V |  | عدد | 13 | 75 | 1% | 110 | 76.6 | 262.35 | 262.35 | 263 | 3419
33 | مفاتيح الإنارة | مفتاح اتجاهين سكة واحدة 10A/220V |  | عدد | 6 | 50 | 1% | 110 | 58.2 | 218.7 | 218.7 | 219 | 1314
34 | مفاتيح الإنارة | مفتاح اتجاهين سكتين 10A/220V |  | عدد | 4 | 70 | 1% | 110 | 69.4 | 250.1 | 250.1 | 251 | 1004
◈ مفاتيح الإنارة – موقع
35 | مفاتيح الإنارة – موقع | مفتاح اتجاه واحد سكتين 10A (موقع) |  | عدد | 3 | 55 | 1% | 110 | 69.4 | 234.95 | 234.95 | 235 | 705
◈ وحدات الإنارة
36 | وحدات الإنارة | إضاءة ليد خطية معلقة 30W/120cm IP20 |  | عدد | 7 | 280 | 1% | 130 | 69.4 | 482.2 | 482.2 | 483 | 3381
37 | وحدات الإنارة | إضاءة ليد خطية معلقة 30W/160cm IP20 |  | عدد | 8 | 320 | 1% | 130 | 69.4 | 522.6 | 522.6 | 523 | 4184
38 | وحدات الإنارة | إضاءة ليد خطية معلقة 45W/350cm IP20 |  | عدد | 4 | 480 | 1% | 130 | 69.4 | 684.2 | 684.2 | 685 | 2740
39 | وحدات الإنارة | إضاءة ليد نصف دائرة معلقة 30W r=50cm IP20 |  | عدد | 4 | 240 | 1% | 130 | 69.4 | 441.8 | 441.8 | 442 | 1768
40 | وحدات الإنارة | سبوت ليد دائري 30W/D=25cm IP20 |  | عدد | 33 | 220 | 1% | 130 | 69.4 | 421.6 | 421.6 | 422 | 13926
41 | وحدات الإنارة | سبوت ليد دائري 12W/D=15cm IP20 |  | عدد | 165 | 85 | 1% | 130 | 69.4 | 285.25 | 285.25 | 286 | 47190
42 | وحدات الإنارة | إضاءة ليد معلقة دائرية 24W IP20 |  | عدد | 1 | 180 | 1% | 130 | 69.4 | 381.2 | 381.2 | 382 | 382
43 | وحدات الإنارة | قناة شريط ليد 12W/م IP20 |  | م.ط | 40 | 65 | 1% | 130 | 18.9 | 214.55 | 214.55 | 215 | 8600
44 | وحدات الإنارة | كشاف جداري مدمج 25W IP67 |  | عدد | 20 | 210 | 1% | 130 | 75.4 | 417.5 | 417.5 | 418 | 8360
45 | وحدات الإنارة | كشاف طوارئ 6W IP20 (3 ساعة) |  | عدد | 14 | 180 | 1% | 130 | 69.4 | 381.2 | 381.2 | 382 | 5348
46 | وحدات الإنارة | كشاف EXIT SIGN 6W IP20 (3 ساعة) |  | عدد | 5 | 160 | 1% | 130 | 69.4 | 361 | 361 | 361 | 1805
◈ وحدات الإنارة – موقع
47 | وحدات الإنارة – موقع | سبوت ليد دائري 12W خارجي IP20 |  | عدد | 6 | 85 | 1% | 130 | 148.4 | 364.25 | 364.25 | 365 | 2190
48 | وحدات الإنارة – موقع | عمود إنارة شوارع مفرد 1×29W IP67 (h=6m) |  | عدد | 20 | 1800 | 1% | 130 | 186.8 | 2134.8 | 2134.8 | 2135 | 42700
49 | وحدات الإنارة – موقع | عمود إنارة شوارع مزدوج 2×29W IP67 (h=6m) |  | عدد | 5 | 2600 | 1% | 130 | 186.8 | 2942.8 | 2942.8 | 2943 | 14715
50 | وحدات الإنارة – موقع | Up-Lighting ليد 8W IP67 |  | عدد | 6 | 180 | 1% | 130 | 148.4 | 460.2 | 460.2 | 461 | 2766
51 | وحدات الإنارة – موقع | كشاف جداري مدمج 25W IP67 (خارجي) |  | عدد | 35 | 210 | 1% | 130 | 148.4 | 490.5 | 490.5 | 491 | 17185
◈ إنذار الحريق
52 | إنذار الحريق | لوحة إنذار حريق أوتوماتيكية 2 زون |  | عدد | 1 | 3500 | 1% | 1000 | 247 | 4782 | 4782 | 4782 | 4782
53 | إنذار الحريق | كاشف دخاني أيوني معنون (addressable) + قاعدة |  | عدد | 17 | 220 | 1% | 120 | 105.2 | 447.4 | 447.4 | 448 | 7616
54 | إنذار الحريق | كاشف دخان+حرارة مزدوج + قاعدة |  | عدد | 2 | 280 | 1% | 120 | 105.2 | 508 | 508 | 508 | 1016
55 | إنذار الحريق | كاشف حراري معنون + قاعدة |  | عدد | 1 | 200 | 1% | 120 | 105.2 | 427.2 | 427.2 | 428 | 428
56 | إنذار الحريق | جرس إنذار حريق 24VDC |  | عدد | 3 | 180 | 1% | 120 | 103.2 | 405 | 405 | 405 | 1215
57 | إنذار الحريق | وحدة إنذار يدوية (كسر الزجاج) – MCP |  | عدد | 3 | 220 | 1% | 120 | 101.2 | 443.4 | 443.4 | 444 | 1332
◈ إنذار الحريق – موقع
58 | إنذار الحريق – موقع | كاشف دخاني معنون + قاعدة (موقع) |  | عدد | 1 | 220 | 1% | 120 | 105.2 | 447.4 | 447.4 | 448 | 448
◈ أنظمة البيانات
59 | أنظمة البيانات | مخرج بيانات RJ45 Cat6 (جداري) |  | عدد | 10 | 65 | 1% | 120 | 305.9 | 491.55 | 491.55 | 492 | 4920
60 | أنظمة البيانات | مخرج HDMI جداري |  | عدد | 1 | 120 | 1% | 120 | 330.9 | 572.1 | 572.1 | 573 | 573
61 | أنظمة البيانات | نقطة Wi-Fi AP سقفية (Ubiquiti UniFi AC أو مكافئ) |  | عدد | 8 | 450 | 1% | 120 | 306.9 | 881.4 | 881.4 | 882 | 7056
62 | أنظمة البيانات | كابينة بيانات رئيسية (Switch+UPS+Patch Panel+Core Switch) |  | عدد | 1 | 8500 | 1% | 120 | 723 | 9428 | 9428 | 9428 | 9428
◈ أنظمة البيانات – موقع
63 | أنظمة البيانات – موقع | مخرج بيانات RJ45 Cat6 (موقع) |  | عدد | 1 | 65 | 1% | 120 | 305.9 | 491.55 | 491.55 | 492 | 492
64 | أنظمة البيانات – موقع | مخرج HDMI جداري (موقع) |  | عدد | 1 | 120 | 1% | 120 | 330.9 | 572.1 | 572.1 | 573 | 573
◈ نظام المراقبة الأمنية
65 | نظام المراقبة الأمنية | NVR رقمي IP + كابينة Rack + مصدر تغذية + ملحقات |  | عدد | 1 | 6500 | 1% | 1000 | 1444 | 9009 | 9009 | 9009 | 9009
66 | نظام المراقبة الأمنية | شاشة LED 55" ألوان (230V/60Hz) |  | عدد | 1 | 2800 | 1% | 120 | 255 | 3203 | 3203 | 3203 | 3203
67 | نظام المراقبة الأمنية | كاميرا PTZ داخلية ألوان IP (ZOOM عدسة متغيرة) |  | عدد | 10 | 850 | 1% | 120 | 328.9 | 1307.4 | 1307.4 | 1308 | 13080
68 | نظام المراقبة الأمنية | كاميرا PTZ خارجية ألوان IP (ZOOM عدسة متغيرة) |  | عدد | 10 | 1100 | 1% | 120 | 334.9 | 1565.9 | 1565.9 | 1566 | 15660
◈ نظام المراقبة – موقع
69 | نظام المراقبة – موقع | شاشة LED 55" (موقع) |  | عدد | 1 | 2800 | 1% | 120 | 300 | 3248 | 3248 | 3248 | 3248
70 | نظام المراقبة – موقع | كاميرا PTZ خارجية IP (موقع) |  | عدد | 7 | 1100 | 1% | 120 | 334.9 | 1565.9 | 1565.9 | 1566 | 10962
◈ أعمال عامة
71 | أعمال عامة | نظام تأريض متكامل (أقطاب + شريط نحاس + حفر + توصيلات لوحات) |  | عدد | 1 | 12000 | 1% | 2200 | 6200 | 20520 | 20520 | 20520 | 20520
72 | أعمال عامة | نظام عرض مرئي (Projector+سماعات+ميكروفون+شاشة) لقاعة متعددة |  | عدد | 1 | 8500 | 1% | 1000 | 710 | 10295 | 10295 | 10295 | 10295
73 | أعمال عامة | نظام حماية من الصواعق (ESE terminal+موصلات+أقطاب+SPD) |  | عدد | 1 | 9500 | 1% | 2200 | 3645 | 15440 | 15440 | 15440 | 15440
◈ أعمال عامة (موقع)
74 | أعمال عامة (موقع) | بوابات أمنية إلكترونية (server+PC+switch+ملحقات) |  | عدد | 1 | 18000 | 1% | 2200 | 6865 | 27245 | 27245 | 27245 | 27245
◈ مولد كهربائي
75 | مولد كهربائي | مولد ديزل ثلاثي الأوجه 50 kVA، 220/400V، 50Hz، كاتم صوت |  | عدد | 1 | 38000 | 1% | 2200 | 6360 | 46940 | 46940 | 46940 | 46940
76 | مولد كهربائي | ATS (Auto Transfer Switch) MCCB-based 100A |  | عدد | 1 | 4500 | 1% | 1000 | 104 | 5649 | 5649 | 5649 | 5649
TOTAL / الإجمالي الكلي (SAR) | [12 empty] | 697530

## OUTLET_BREAKDOWN
ELECTRICAL OUTLET BREAKDOWN – MATERIAL TAKE-OFF LEVEL ¦ مفصل تفصيل احترافي – 2026 KSA ¦ Wastage=1% ¦ Install=Sub-contractor rates ¦ All PVC except FA (EMT)
ID | SECTION | BOQ ITEM DESCRIPTION | COMPONENT (Material Take-Off) | QTY | UNIT | UNIT PRICE (SAR) | TOTAL (SAR) | ROLE S=Supply A=Acc. | NOTES / SPEC
◈ لوحات التوزيع – لوحة MDB رئيسية (قاطع رئيسي MCCB 800A، 12 فيدر، علبة 2000×1200×600mm)
| لوحات التوزيع | لوحة MDB رئيسية (قاطع رئيسي MCCB 800A، 12 فيدر، علبة 2000×1200×60 | Cable glands + DIN rails + labels + earth bars | 1 | LS | 800 | 800 | A
SUPPLY (Q) |  |  | ------------------------------------------------------------ |  |  |  | 28000
WASTAGE 1% (R) |  |  | ------------------------------------------------------------ |  |  |  | 280
INSTALL (S) |  |  | ------------------------------------------------------------ |  |  |  | 2200
ACCESS (T) |  |  | ------------------------------------------------------------ |  |  |  | 800
OUTLET (P) = Q+R+S+T |  |  | ------------------------------------------------------------ |  |  |  | 31280
BEST (fixed) |  |  | ------------------------------------------------------------ |  |  |  | 31280
◈ لوحات التوزيع – لوحة LDB-G فرعية (قاطع رئيسي MCCB 100A، 20 دائرة، علبة 1200×800×250mm)
| لوحات التوزيع | لوحة LDB-G فرعية (قاطع رئيسي MCCB 100A، 20 دائرة، علبة 1200×800×2 | Cable glands + DIN rails + labels + earth bars | 1 | LS | 280 | 280 | A
SUPPLY (Q) |  |  | ------------------------------------------------------------ |  |  |  | 4500
WASTAGE 1% (R) |  |  | ------------------------------------------------------------ |  |  |  | 45
INSTALL (S) |  |  | ------------------------------------------------------------ |  |  |  | 1000
ACCESS (T) |  |  | ------------------------------------------------------------ |  |  |  | 280
OUTLET (P) = Q+R+S+T |  |  | ------------------------------------------------------------ |  |  |  | 5825
BEST (fixed) |  |  | ------------------------------------------------------------ |  |  |  | 5825
◈ لوحات التوزيع – لوحة PDB-G فرعية (قاطع رئيسي MCCB 100A، 18 دائرة)
| لوحات التوزيع | لوحة PDB-G فرعية (قاطع رئيسي MCCB 100A، 18 دائرة) | Cable glands + DIN rails + labels + earth bars | 1 | LS | 250 | 250 | A
SUPPLY (Q) |  |  | ------------------------------------------------------------ |  |  |  | 3800
WASTAGE 1% (R) |  |  | ------------------------------------------------------------ |  |  |  | 38
INSTALL (S) |  |  | ------------------------------------------------------------ |  |  |  | 1000
ACCESS (T) |  |  | ------------------------------------------------------------ |  |  |  | 250
OUTLET (P) = Q+R+S+T |  |  | ------------------------------------------------------------ |  |  |  | 5088
BEST (fixed) |  |  | ------------------------------------------------------------ |  |  |  | 5088
◈ لوحات التوزيع – لوحة DB-AC تكييف (قاطع رئيسي MCCB 100A، 24 دائرة)
| لوحات التوزيع | لوحة DB-AC تكييف (قاطع رئيسي MCCB 100A، 24 دائرة) | Cable glands + DIN rails + labels + earth bars | 1 | LS | 250 | 250 | A
SUPPLY (Q) |  |  | ------------------------------------------------------------ |  |  |  | 4200
WASTAGE 1% (R) |  |  | ------------------------------------------------------------ |  |  |  | 42
INSTALL (S) |  |  | ------------------------------------------------------------ |  |  |  | 1000
ACCESS (T) |  |  | ------------------------------------------------------------ |  |  |  | 250
OUTLET (P) = Q+R+S+T |  |  | ------------------------------------------------------------ |  |  |  | 5492
BEST (fixed) |  |  | ------------------------------------------------------------ |  |  |  | 5492
◈ لوحات التوزيع – لوحة EDB-G فرعية للطوارئ (MCCB 100A، 18 دائرة)
| لوحات التوزيع | لوحة EDB-G فرعية للطوارئ (MCCB 100A، 18 دائرة) | Cable glands + DIN rails + labels + earth bars | 1 | LS | 250 | 250 | A
SUPPLY (Q) |  |  | ------------------------------------------------------------ |  |  |  | 4000
WASTAGE 1% (R) |  |  | ------------------------------------------------------------ |  |  |  | 40
INSTALL (S) |  |  | ------------------------------------------------------------ |  |  |  | 1000
ACCESS (T) |  |  | ------------------------------------------------------------ |  |  |  | 250
OUTLET (P) = Q+R+S+T |  |  | ------------------------------------------------------------ |  |  |  | 5290
BEST (fixed) |  |  | ------------------------------------------------------------ |  |  |  | 5290
◈ لوحات التوزيع – لوحة DB-EX خارجية (WP IP54، MCCB 63A، 12 دائرة)
| لوحات التوزيع | لوحة DB-EX خارجية (WP IP54، MCCB 63A، 12 دائرة) | Cable glands + DIN rails + labels + earth bars | 1 | LS | 380 | 380 | A
SUPPLY (Q) |  |  | ------------------------------------------------------------ |  |  |  | 3200
WASTAGE 1% (R) |  |  | ------------------------------------------------------------ |  |  |  | 32
INSTALL (S) |  |  | ------------------------------------------------------------ |  |  |  | 1000
ACCESS (T) |  |  | ------------------------------------------------------------ |  |  |  | 380
OUTLET (P) = Q+R+S+T |  |  | ------------------------------------------------------------ |  |  |  | 4612
BEST (fixed) |  |  | ------------------------------------------------------------ |  |  |  | 4612
◈ كابلات منخفضة الجهد – كابل 4×6+6مم² نحاس XLPE/PVC (CU/XLPE/PVC)
| كابلات منخفضة الجهد | كابل 4×6+6مم² نحاس XLPE/PVC (CU/XLPE/PVC) | Cable lugs + heat-shrink + phase tape (per run) | 4 | set | 15 | 60 | A
| كابلات منخفضة الجهد | كابل 4×6+6مم² نحاس XLPE/PVC (CU/XLPE/PVC) | Cable ties Ø8mm (1 per 2m ave.) | 1 | LS | 5 | 5 | A
SUPPLY (Q) |  |  | ------------------------------------------------------------ |  |  |  | 18
WASTAGE 1% (R) |  |  | ------------------------------------------------------------ |  |  |  | 0.18
INSTALL (S) |  |  | ------------------------------------------------------------ |  |  |  | 10
ACCESS (T) |  |  | ------------------------------------------------------------ |  |  |  | 65
OUTLET (P) = Q+R+S+T |  |  | ------------------------------------------------------------ |  |  |  | 93.18
BEST (fixed) |  |  | ------------------------------------------------------------ |  |  |  | 93.18
◈ كابلات منخفضة الجهد – كابل 4×16+16مم² نحاس XLPE/PVC
| كابلات منخفضة الجهد | كابل 4×16+16مم² نحاس XLPE/PVC | Cable lugs + heat-shrink + phase tape (per run) | 4 | set | 15 | 60 | A
| كابلات منخفضة الجهد | كابل 4×16+16مم² نحاس XLPE/PVC | Cable ties Ø8mm (1 per 2m ave.) | 1 | LS | 5 | 5 | A
SUPPLY (Q) |  |  | ------------------------------------------------------------ |  |  |  | 42
WASTAGE 1% (R) |  |  | ------------------------------------------------------------ |  |  |  | 0.42
INSTALL (S) |  |  | ------------------------------------------------------------ |  |  |  | 10
ACCESS (T) |  |  | ------------------------------------------------------------ |  |  |  | 65
OUTLET (P) = Q+R+S+T |  |  | ------------------------------------------------------------ |  |  |  | 117.42
BEST (fixed) |  |  | ------------------------------------------------------------ |  |  |  | 117.42
◈ كابلات منخفضة الجهد – كابل 4×25+16مم² نحاس XLPE/PVC
| كابلات منخفضة الجهد | كابل 4×25+16مم² نحاس XLPE/PVC | Cable lugs + heat-shrink + phase tape (per run) | 4 | set | 15 | 60 | A
| كابلات منخفضة الجهد | كابل 4×25+16مم² نحاس XLPE/PVC | Cable ties Ø8mm (1 per 2m ave.) | 1 | LS | 5 | 5 | A
SUPPLY (Q) |  |  | ------------------------------------------------------------ |  |  |  | 58
WASTAGE 1% (R) |  |  | ------------------------------------------------------------ |  |  |  | 0.58
INSTALL (S) |  |  | ------------------------------------------------------------ |  |  |  | 15
ACCESS (T) |  |  | ------------------------------------------------------------ |  |  |  | 65
OUTLET (P) = Q+R+S+T |  |  | ------------------------------------------------------------ |  |  |  | 138.58
BEST (fixed) |  |  | ------------------------------------------------------------ |  |  |  | 138.58
◈ كابلات منخفضة الجهد – كابل 4×70+35مم² نحاس XLPE/PVC
| كابلات منخفضة الجهد | كابل 4×70+35مم² نحاس XLPE/PVC | Cable lugs + heat-shrink + phase tape (per run) | 4 | set | 15 | 60 | A
| كابلات منخفضة الجهد | كابل 4×70+35مم² نحاس XLPE/PVC | Cable ties Ø8mm (1 per 2m ave.) | 1 | LS | 5 | 5 | A
SUPPLY (Q) |  |  | ------------------------------------------------------------ |  |  |  | 145
WASTAGE 1% (R) |  |  | ------------------------------------------------------------ |  |  |  | 1.45
INSTALL (S) |  |  | ------------------------------------------------------------ |  |  |  | 25
ACCESS (T) |  |  | ------------------------------------------------------------ |  |  |  | 65
OUTLET (P) = Q+R+S+T |  |  | ------------------------------------------------------------ |  |  |  | 236.45
BEST (fixed) |  |  | ------------------------------------------------------------ |  |  |  | 236.45
◈ كابلات منخفضة الجهد – كابل 4×150+70مم² نحاس XLPE/PVC (موقع عام)
| كابلات منخفضة الجهد | كابل 4×150+70مم² نحاس XLPE/PVC (موقع عام) | Cable lugs + heat-shrink + phase tape (per run) | 4 | set | 15 | 60 | A
| كابلات منخفضة الجهد | كابل 4×150+70مم² نحاس XLPE/PVC (موقع عام) | Cable ties Ø8mm (1 per 2m ave.) | 1 | LS | 5 | 5 | A
SUPPLY (Q) |  |  | ------------------------------------------------------------ |  |  |  | 320
WASTAGE 1% (R) |  |  | ------------------------------------------------------------ |  |  |  | 3.2
INSTALL (S) |  |  | ------------------------------------------------------------ |  |  |  | 50
ACCESS (T) |  |  | ------------------------------------------------------------ |  |  |  | 65
OUTLET (P) = Q+R+S+T |  |  | ------------------------------------------------------------ |  |  |  | 438.2
BEST (fixed) |  |  | ------------------------------------------------------------ |  |  |  | 438.2
◈ مخارج القوى والمفاتيح – بريزة مفردة 13A/230V مع أرضي
| مخارج القوى والمفاتيح | بريزة مفردة 13A/230V مع أرضي | PVC conduit Ø20mm (PVC-U heavy duty) | 11 | m | 3.5 | 38.5 | A
| مخارج القوى والمفاتيح | بريزة مفردة 13A/230V مع أرضي | Saddle clip Ø20mm (1/m) | 11 | No. | 0.8 | 8.8 | A
| مخارج القوى والمفاتيح | بريزة مفردة 13A/230V مع أرضي | Coupler Ø20mm (1/3m) | 3 | No. | 1.5 | 4.5 | A
| مخارج القوى والمفاتيح | بريزة مفردة 13A/230V مع أرضي | 90° bend Ø20mm | 2 | No. | 2.5 | 5 | A
| مخارج القوى والمفاتيح | بريزة مفردة 13A/230V مع أرضي | Wire 3×2.5mm² CU/PVC 450/750V | 33 | m | 1.8 | 59.4 | A
| مخارج القوى والمفاتيح | بريزة مفردة 13A/230V مع أرضي | Back-box 1-gang flush | 1 | No. | 8 | 8 | A
| مخارج القوى والمفاتيح | بريزة مفردة 13A/230V مع أرضي | End gland PG16 | 1 | No. | 4 | 4 | A
| مخارج القوى والمفاتيح | بريزة مفردة 13A/230V مع أرضي | Misc (cable ties, plugs, screws, tags) | 1 | LS | 2 | 2 | A
SUPPLY (Q) |  |  | ------------------------------------------------------------ |  |  |  | 45
WASTAGE 1% (R) |  |  | ------------------------------------------------------------ |  |  |  | 0.45
INSTALL (S) |  |  | ------------------------------------------------------------ |  |  |  | 110
ACCESS (T) |  |  | ------------------------------------------------------------ |  |  |  | 130.2
OUTLET (P) = Q+R+S+T |  |  | ------------------------------------------------------------ |  |  |  | 285.65
BEST (fixed) |  |  | ------------------------------------------------------------ |  |  |  | 285.65
◈ مخارج القوى والمفاتيح – بريزة مزدوجة 13A/230V مع أرضي
| مخارج القوى والمفاتيح | بريزة مزدوجة 13A/230V مع أرضي | PVC conduit Ø20mm (PVC-U heavy duty) | 11 | m | 3.5 | 38.5 | A
| مخارج القوى والمفاتيح | بريزة مزدوجة 13A/230V مع أرضي | Saddle clip Ø20mm (1/m) | 11 | No. | 0.8 | 8.8 | A
| مخارج القوى والمفاتيح | بريزة مزدوجة 13A/230V مع أرضي | Coupler Ø20mm (1/3m) | 3 | No. | 1.5 | 4.5 | A
| مخارج القوى والمفاتيح | بريزة مزدوجة 13A/230V مع أرضي | 90° bend Ø20mm | 2 | No. | 2.5 | 5 | A
| مخارج القوى والمفاتيح | بريزة مزدوجة 13A/230V مع أرضي | Wire 3×2.5mm² CU/PVC 450/750V | 33 | m | 1.8 | 59.4 | A
| مخارج القوى والمفاتيح | بريزة مزدوجة 13A/230V مع أرضي | Back-box 2-gang flush | 1 | No. | 12 | 12 | A
| مخارج القوى والمفاتيح | بريزة مزدوجة 13A/230V مع أرضي | End gland PG16 | 1 | No. | 4 | 4 | A
| مخارج القوى والمفاتيح | بريزة مزدوجة 13A/230V مع أرضي | Misc (cable ties, plugs, screws, tags) | 1 | LS | 2 | 2 | A
SUPPLY (Q) |  |  | ------------------------------------------------------------ |  |  |  | 65
WASTAGE 1% (R) |  |  | ------------------------------------------------------------ |  |  |  | 0.65
INSTALL (S) |  |  | ------------------------------------------------------------ |  |  |  | 110
ACCESS (T) |  |  | ------------------------------------------------------------ |  |  |  | 134.2
OUTLET (P) = Q+R+S+T |  |  | ------------------------------------------------------------ |  |  |  | 309.85
BEST (fixed) |  |  | ------------------------------------------------------------ |  |  |  | 309.85
◈ مخارج القوى والمفاتيح – بريزة مفردة 13A/230V مقاومة للعوامل الجوية (WP)
| مخارج القوى والمفاتيح | بريزة مفردة 13A/230V مقاومة للعوامل الجوية (WP) | PVC conduit Ø20mm (PVC-U heavy duty) | 11 | m | 3.5 | 38.5 | A
| مخارج القوى والمفاتيح | بريزة مفردة 13A/230V مقاومة للعوامل الجوية (WP) | Saddle clip Ø20mm (1/m) | 11 | No. | 0.8 | 8.8 | A
| مخارج القوى والمفاتيح | بريزة مفردة 13A/230V مقاومة للعوامل الجوية (WP) | Coupler Ø20mm (1/3m) | 3 | No. | 1.5 | 4.5 | A
| مخارج القوى والمفاتيح | بريزة مفردة 13A/230V مقاومة للعوامل الجوية (WP) | 90° bend Ø20mm | 2 | No. | 2.5 | 5 | A
| مخارج القوى والمفاتيح | بريزة مفردة 13A/230V مقاومة للعوامل الجوية (WP) | Wire 3×2.5mm² CU/PVC 450/750V | 33 | m | 1.8 | 59.4 | A
| مخارج القوى والمفاتيح | بريزة مفردة 13A/230V مقاومة للعوامل الجوية (WP) | WP surface box IP55 | 1 | No. | 20 | 20 | A
| مخارج القوى والمفاتيح | بريزة مفردة 13A/230V مقاومة للعوامل الجوية (WP) | End gland PG16 | 1 | No. | 4 | 4 | A
| مخارج القوى والمفاتيح | بريزة مفردة 13A/230V مقاومة للعوامل الجوية (WP) | Misc (cable ties, plugs, screws, tags) | 1 | LS | 2 | 2 | A
SUPPLY (Q) |  |  | ------------------------------------------------------------ |  |  |  | 80
WASTAGE 1% (R) |  |  | ------------------------------------------------------------ |  |  |  | 0.8
INSTALL (S) |  |  | ------------------------------------------------------------ |  |  |  | 110
ACCESS (T) |  |  | ------------------------------------------------------------ |  |  |  | 142.2
OUTLET (P) = Q+R+S+T |  |  | ------------------------------------------------------------ |  |  |  | 333
BEST (fixed) |  |  | ------------------------------------------------------------ |  |  |  | 333
◈ مخارج القوى والمفاتيح – بريزة GFCI 13A/230V
| مخارج القوى والمفاتيح | بريزة GFCI 13A/230V | PVC conduit Ø20mm (PVC-U heavy duty) | 11 | m | 3.5 | 38.5 | A
| مخارج القوى والمفاتيح | بريزة GFCI 13A/230V | Saddle clip Ø20mm (1/m) | 11 | No. | 0.8 | 8.8 | A
| مخارج القوى والمفاتيح | بريزة GFCI 13A/230V | Coupler Ø20mm (1/3m) | 3 | No. | 1.5 | 4.5 | A
| مخارج القوى والمفاتيح | بريزة GFCI 13A/230V | 90° bend Ø20mm | 2 | No. | 2.5 | 5 | A
| مخارج القوى والمفاتيح | بريزة GFCI 13A/230V | Wire 3×2.5mm² CU/PVC 450/750V | 33 | m | 1.8 | 59.4 | A
| مخارج القوى والمفاتيح | بريزة GFCI 13A/230V | Back-box 1-gang flush | 1 | No. | 8 | 8 | A
| مخارج القوى والمفاتيح | بريزة GFCI 13A/230V | End gland PG16 | 1 | No. | 4 | 4 | A
| مخارج القوى والمفاتيح | بريزة GFCI 13A/230V | Misc (cable ties, plugs, screws, tags) | 1 | LS | 2 | 2 | A
SUPPLY (Q) |  |  | ------------------------------------------------------------ |  |  |  | 95
WASTAGE 1% (R) |  |  | ------------------------------------------------------------ |  |  |  | 0.95
INSTALL (S) |  |  | ------------------------------------------------------------ |  |  |  | 110
ACCESS (T) |  |  | ------------------------------------------------------------ |  |  |  | 130.2
OUTLET (P) = Q+R+S+T |  |  | ------------------------------------------------------------ |  |  |  | 336.15
BEST (fixed) |  |  | ------------------------------------------------------------ |  |  |  | 336.15
◈ مخارج القوى والمفاتيح – بريزة GFCI 20A/230V
| مخارج القوى والمفاتيح | بريزة GFCI 20A/230V | PVC conduit Ø20mm (PVC-U heavy duty) | 11 | m | 3.5 | 38.5 | A
| مخارج القوى والمفاتيح | بريزة GFCI 20A/230V | Saddle clip Ø20mm (1/m) | 11 | No. | 0.8 | 8.8 | A
| مخارج القوى والمفاتيح | بريزة GFCI 20A/230V | Coupler Ø20mm (1/3m) | 3 | No. | 1.5 | 4.5 | A
| مخارج القوى والمفاتيح | بريزة GFCI 20A/230V | 90° bend Ø20mm | 2 | No. | 2.5 | 5 | A
| مخارج القوى والمفاتيح | بريزة GFCI 20A/230V | Wire 3×2.5mm² CU/PVC 450/750V | 33 | m | 1.8 | 59.4 | A
| مخارج القوى والمفاتيح | بريزة GFCI 20A/230V | Back-box 1-gang flush | 1 | No. | 8 | 8 | A
| مخارج القوى والمفاتيح | بريزة GFCI 20A/230V | End gland PG16 | 1 | No. | 4 | 4 | A
| مخارج القوى والمفاتيح | بريزة GFCI 20A/230V | Misc (cable ties, plugs, screws, tags) | 1 | LS | 2 | 2 | A
SUPPLY (Q) |  |  | ------------------------------------------------------------ |  |  |  | 120
WASTAGE 1% (R) |  |  | ------------------------------------------------------------ |  |  |  | 1.2
INSTALL (S) |  |  | ------------------------------------------------------------ |  |  |  | 110
ACCESS (T) |  |  | ------------------------------------------------------------ |  |  |  | 130.2
OUTLET (P) = Q+R+S+T |  |  | ------------------------------------------------------------ |  |  |  | 361.4
BEST (fixed) |  |  | ------------------------------------------------------------ |  |  |  | 361.4
◈ مخارج القوى والمفاتيح – صندوق مخارج أرضي 2×بريزة مزدوجة+داتا+USB، IP65
| مخارج القوى والمفاتيح | صندوق مخارج أرضي 2×بريزة مزدوجة+داتا+USB، IP65 | PVC conduit Ø32mm (floor screed) | 15 | m | 6.5 | 97.5 | A
| مخارج القوى والمفاتيح | صندوق مخارج أرضي 2×بريزة مزدوجة+داتا+USB، IP65 | Conduit coupler Ø32mm (1/3m) | 5 | No. | 2 | 10 | A
| مخارج القوى والمفاتيح | صندوق مخارج أرضي 2×بريزة مزدوجة+داتا+USB، IP65 | Wire 2.5mm² 3-core (power) | 45 | m | 1.8 | 81 | A
| مخارج القوى والمفاتيح | صندوق مخارج أرضي 2×بريزة مزدوجة+داتا+USB، IP65 | Cat6 UTP cable (data run) | 30 | m | 3.5 | 105 | A
| مخارج القوى والمفاتيح | صندوق مخارج أرضي 2×بريزة مزدوجة+داتا+USB، IP65 | Floor-box frame Ø80mm recessed | 1 | No. | 80 | 80 | A
| مخارج القوى والمفاتيح | صندوق مخارج أرضي 2×بريزة مزدوجة+داتا+USB، IP65 | Cable tie / misc | 1 | LS | 10 | 10 | A
SUPPLY (Q) |  |  | ------------------------------------------------------------ |  |  |  | 550
WASTAGE 1% (R) |  |  | ------------------------------------------------------------ |  |  |  | 5.5
INSTALL (S) |  |  | ------------------------------------------------------------ |  |  |  | 230
ACCESS (T) |  |  | ------------------------------------------------------------ |  |  |  | 383.5
OUTLET (P) = Q+R+S+T |  |  | ------------------------------------------------------------ |  |  |  | 1169
BEST (fixed) |  |  | ------------------------------------------------------------ |  |  |  | 1169
◈ مخارج القوى والمفاتيح – مخرج طاقة مقاوم للماء+مصباح إشارة للسخان 20A/230V
| مخارج القوى والمفاتيح | مخرج طاقة مقاوم للماء+مصباح إشارة للسخان 20A/230V | PVC conduit Ø20mm (PVC-U heavy duty) | 11 | m | 3.5 | 38.5 | A
| مخارج القوى والمفاتيح | مخرج طاقة مقاوم للماء+مصباح إشارة للسخان 20A/230V | Saddle clip Ø20mm (1/m) | 11 | No. | 0.8 | 8.8 | A
| مخارج القوى والمفاتيح | مخرج طاقة مقاوم للماء+مصباح إشارة للسخان 20A/230V | Coupler Ø20mm (1/3m) | 3 | No. | 1.5 | 4.5 | A
| مخارج القوى والمفاتيح | مخرج طاقة مقاوم للماء+مصباح إشارة للسخان 20A/230V | 90° bend Ø20mm | 2 | No. | 2.5 | 5 | A
| مخارج القوى والمفاتيح | مخرج طاقة مقاوم للماء+مصباح إشارة للسخان 20A/230V | Wire 3×2.5mm² CU/PVC 450/750V | 33 | m | 1.8 | 59.4 | A
| مخارج القوى والمفاتيح | مخرج طاقة مقاوم للماء+مصباح إشارة للسخان 20A/230V | WP surface box IP55 | 1 | No. | 20 | 20 | A
| مخارج القوى والمفاتيح | مخرج طاقة مقاوم للماء+مصباح إشارة للسخان 20A/230V | PG16 gland | 1 | No. | 4 | 4 | A
| مخارج القوى والمفاتيح | مخرج طاقة مقاوم للماء+مصباح إشارة للسخان 20A/230V | Misc (cable ties, plugs, screws, tags) | 1 | LS | 2 | 2 | A
SUPPLY (Q) |  |  | ------------------------------------------------------------ |  |  |  | 160
WASTAGE 1% (R) |  |  | ------------------------------------------------------------ |  |  |  | 1.6
INSTALL (S) |  |  | ------------------------------------------------------------ |  |  |  | 110
ACCESS (T) |  |  | ------------------------------------------------------------ |  |  |  | 142.2
OUTLET (P) = Q+R+S+T |  |  | ------------------------------------------------------------ |  |  |  | 413.8
BEST (fixed) |  |  | ------------------------------------------------------------ |  |  |  | 413.8
◈ مخارج القوى والمفاتيح – قاطع سكين 30A/220V تكييف داخلي (2P+E)
| مخارج القوى والمفاتيح | قاطع سكين 30A/220V تكييف داخلي (2P+E) | PVC conduit Ø25mm (PVC-U heavy duty) | 36 | m | 4.5 | 162 | A
| مخارج القوى والمفاتيح | قاطع سكين 30A/220V تكييف داخلي (2P+E) | Saddle clip Ø25mm (1/m) | 36 | No. | 1 | 36 | A
| مخارج القوى والمفاتيح | قاطع سكين 30A/220V تكييف داخلي (2P+E) | Coupler Ø25mm (1/3m) | 12 | No. | 2 | 24 | A
| مخارج القوى والمفاتيح | قاطع سكين 30A/220V تكييف داخلي (2P+E) | 90° bend Ø25mm | 2 | No. | 3.5 | 7 | A
| مخارج القوى والمفاتيح | قاطع سكين 30A/220V تكييف داخلي (2P+E) | Wire 4mm² 3-core (L+L+E) 108m | 108 | m | 2.8 | 302.4 | A
| مخارج القوى والمفاتيح | قاطع سكين 30A/220V تكييف داخلي (2P+E) | Surface enclosure 2-pole | 1 | No. | 15 | 15 | A
| مخارج القوى والمفاتيح | قاطع سكين 30A/220V تكييف داخلي (2P+E) | PG21 cable gland (entry+exit) | 2 | No. | 4 | 8 | A
| مخارج القوى والمفاتيح | قاطع سكين 30A/220V تكييف داخلي (2P+E) | Misc (cable ties, plugs, screws, tags) | 1 | LS | 5 | 5 | A
SUPPLY (Q) |  |  | ------------------------------------------------------------ |  |  |  | 120
WASTAGE 1% (R) |  |  | ------------------------------------------------------------ |  |  |  | 1.2
INSTALL (S) |  |  | ------------------------------------------------------------ |  |  |  | 200
ACCESS (T) |  |  | ------------------------------------------------------------ |  |  |  | 559.4
OUTLET (P) = Q+R+S+T |  |  | ------------------------------------------------------------ |  |  |  | 880.6
BEST (fixed) |  |  | ------------------------------------------------------------ |  |  |  | 880.6
◈ مخارج القوى والمفاتيح – قاطع سكين 30A/220V تكييف خارجي (2P+E)
| مخارج القوى والمفاتيح | قاطع سكين 30A/220V تكييف خارجي (2P+E) | PVC conduit Ø25mm (PVC-U heavy duty) | 36 | m | 4.5 | 162 | A
| مخارج القوى والمفاتيح | قاطع سكين 30A/220V تكييف خارجي (2P+E) | Saddle clip Ø25mm (1/m) | 36 | No. | 1 | 36 | A
| مخارج القوى والمفاتيح | قاطع سكين 30A/220V تكييف خارجي (2P+E) | Coupler Ø25mm (1/3m) | 12 | No. | 2 | 24 | A
| مخارج القوى والمفاتيح | قاطع سكين 30A/220V تكييف خارجي (2P+E) | 90° bend Ø25mm | 2 | No. | 3.5 | 7 | A
| مخارج القوى والمفاتيح | قاطع سكين 30A/220V تكييف خارجي (2P+E) | Wire 4mm² 3-core (L+L+E) 108m | 108 | m | 2.8 | 302.4 | A
| مخارج القوى والمفاتيح | قاطع سكين 30A/220V تكييف خارجي (2P+E) | IP55 WP surface box 2-pole | 1 | No. | 25 | 25 | A
| مخارج القوى والمفاتيح | قاطع سكين 30A/220V تكييف خارجي (2P+E) | PG21 cable gland (entry+exit) | 2 | No. | 4 | 8 | A
| مخارج القوى والمفاتيح | قاطع سكين 30A/220V تكييف خارجي (2P+E) | Misc (cable ties, plugs, screws, tags) | 1 | LS | 5 | 5 | A
SUPPLY (Q) |  |  | ------------------------------------------------------------ |  |  |  | 120
WASTAGE 1% (R) |  |  | ------------------------------------------------------------ |  |  |  | 1.2
INSTALL (S) |  |  | ------------------------------------------------------------ |  |  |  | 200
ACCESS (T) |  |  | ------------------------------------------------------------ |  |  |  | 569.4
OUTLET (P) = Q+R+S+T |  |  | ------------------------------------------------------------ |  |  |  | 890.6
BEST (fixed) |  |  | ------------------------------------------------------------ |  |  |  | 890.6
◈ مخارج القوى والمفاتيح – قاطع سكين 40A/220V تكييف داخلي (2P+E)
| مخارج القوى والمفاتيح | قاطع سكين 40A/220V تكييف داخلي (2P+E) | PVC conduit Ø25mm (PVC-U heavy duty) | 36 | m | 4.5 | 162 | A
| مخارج القوى والمفاتيح | قاطع سكين 40A/220V تكييف داخلي (2P+E) | Saddle clip Ø25mm (1/m) | 36 | No. | 1 | 36 | A
| مخارج القوى والمفاتيح | قاطع سكين 40A/220V تكييف داخلي (2P+E) | Coupler Ø25mm (1/3m) | 12 | No. | 2 | 24 | A
| مخارج القوى والمفاتيح | قاطع سكين 40A/220V تكييف داخلي (2P+E) | 90° bend Ø25mm | 2 | No. | 3.5 | 7 | A
| مخارج القوى والمفاتيح | قاطع سكين 40A/220V تكييف داخلي (2P+E) | Wire 6mm² 3-core (L+L+E) 108m | 108 | m | 4 | 432 | A
| مخارج القوى والمفاتيح | قاطع سكين 40A/220V تكييف داخلي (2P+E) | Surface enclosure 2-pole | 1 | No. | 15 | 15 | A
| مخارج القوى والمفاتيح | قاطع سكين 40A/220V تكييف داخلي (2P+E) | PG21 cable gland (entry+exit) | 2 | No. | 4 | 8 | A
| مخارج القوى والمفاتيح | قاطع سكين 40A/220V تكييف داخلي (2P+E) | Misc (cable ties, plugs, screws, tags) | 1 | LS | 5 | 5 | A
SUPPLY (Q) |  |  | ------------------------------------------------------------ |  |  |  | 150
WASTAGE 1% (R) |  |  | ------------------------------------------------------------ |  |  |  | 1.5
INSTALL (S) |  |  | ------------------------------------------------------------ |  |  |  | 200
ACCESS (T) |  |  | ------------------------------------------------------------ |  |  |  | 689
OUTLET (P) = Q+R+S+T |  |  | ------------------------------------------------------------ |  |  |  | 1040.5
BEST (fixed) |  |  | ------------------------------------------------------------ |  |  |  | 1040.5
◈ مخارج القوى والمفاتيح – قاطع سكين 40A/220V تكييف خارجي (2P+E)
| مخارج القوى والمفاتيح | قاطع سكين 40A/220V تكييف خارجي (2P+E) | PVC conduit Ø25mm (PVC-U heavy duty) | 36 | m | 4.5 | 162 | A
| مخارج القوى والمفاتيح | قاطع سكين 40A/220V تكييف خارجي (2P+E) | Saddle clip Ø25mm (1/m) | 36 | No. | 1 | 36 | A
| مخارج القوى والمفاتيح | قاطع سكين 40A/220V تكييف خارجي (2P+E) | Coupler Ø25mm (1/3m) | 12 | No. | 2 | 24 | A
| مخارج القوى والمفاتيح | قاطع سكين 40A/220V تكييف خارجي (2P+E) | 90° bend Ø25mm | 2 | No. | 3.5 | 7 | A
| مخارج القوى والمفاتيح | قاطع سكين 40A/220V تكييف خارجي (2P+E) | Wire 6mm² 3-core (L+L+E) 108m | 108 | m | 4 | 432 | A
| مخارج القوى والمفاتيح | قاطع سكين 40A/220V تكييف خارجي (2P+E) | IP55 WP surface box 2-pole | 1 | No. | 25 | 25 | A
| مخارج القوى والمفاتيح | قاطع سكين 40A/220V تكييف خارجي (2P+E) | PG21 cable gland (entry+exit) | 2 | No. | 4 | 8 | A
| مخارج القوى والمفاتيح | قاطع سكين 40A/220V تكييف خارجي (2P+E) | Misc (cable ties, plugs, screws, tags) | 1 | LS | 5 | 5 | A
SUPPLY (Q) |  |  | ------------------------------------------------------------ |  |  |  | 150
WASTAGE 1% (R) |  |  | ------------------------------------------------------------ |  |  |  | 1.5
INSTALL (S) |  |  | ------------------------------------------------------------ |  |  |  | 200
ACCESS (T) |  |  | ------------------------------------------------------------ |  |  |  | 699
OUTLET (P) = Q+R+S+T |  |  | ------------------------------------------------------------ |  |  |  | 1050.5
BEST (fixed) |  |  | ------------------------------------------------------------ |  |  |  | 1050.5
◈ مخارج القوى والمفاتيح – مخرج طاقة مراوح الحمامات (1P, 10A/230V)
| مخارج القوى والمفاتيح | مخرج طاقة مراوح الحمامات (1P, 10A/230V) | PVC conduit Ø20mm (PVC-U heavy duty) | 11 | m | 3.5 | 38.5 | A
| مخارج القوى والمفاتيح | مخرج طاقة مراوح الحمامات (1P, 10A/230V) | Saddle clip Ø20mm (1/m) | 11 | No. | 0.8 | 8.8 | A
| مخارج القوى والمفاتيح | مخرج طاقة مراوح الحمامات (1P, 10A/230V) | Coupler Ø20mm (1/3m) | 3 | No. | 1.5 | 4.5 | A
| مخارج القوى والمفاتيح | مخرج طاقة مراوح الحمامات (1P, 10A/230V) | 90° bend Ø20mm | 2 | No. | 2.5 | 5 | A
| مخارج القوى والمفاتيح | مخرج طاقة مراوح الحمامات (1P, 10A/230V) | Wire 3×1.5mm² CU/PVC 450/750V | 33 | m | 1.2 | 39.6 | A
| مخارج القوى والمفاتيح | مخرج طاقة مراوح الحمامات (1P, 10A/230V) | Back-box 1-gang flush | 1 | No. | 8 | 8 | A
| مخارج القوى والمفاتيح | مخرج طاقة مراوح الحمامات (1P, 10A/230V) | Misc (cable ties, plugs, screws, tags) | 1 | LS | 2 | 2 | A
SUPPLY (Q) |  |  | ------------------------------------------------------------ |  |  |  | 45
WASTAGE 1% (R) |  |  | ------------------------------------------------------------ |  |  |  | 0.45
INSTALL (S) |  |  | ------------------------------------------------------------ |  |  |  | 200
ACCESS (T) |  |  | ------------------------------------------------------------ |  |  |  | 106.4
OUTLET (P) = Q+R+S+T |  |  | ------------------------------------------------------------ |  |  |  | 351.85
BEST (fixed) |  |  | ------------------------------------------------------------ |  |  |  | 351.85
◈ مخارج القوى والمفاتيح – موقع – بريزة مفردة خارجية 13A/230V
| مخارج القوى والمفاتيح – موقع | بريزة مفردة خارجية 13A/230V | PVC conduit Ø20mm (PVC-U heavy duty) | 11 | m | 3.5 | 38.5 | A
| مخارج القوى والمفاتيح – موقع | بريزة مفردة خارجية 13A/230V | Saddle clip Ø20mm (1/m) | 11 | No. | 0.8 | 8.8 | A
| مخارج القوى والمفاتيح – موقع | بريزة مفردة خارجية 13A/230V | Coupler Ø20mm (1/3m) | 3 | No. | 1.5 | 4.5 | A
| مخارج القوى والمفاتيح – موقع | بريزة مفردة خارجية 13A/230V | 90° bend Ø20mm | 2 | No. | 2.5 | 5 | A
| مخارج القوى والمفاتيح – موقع | بريزة مفردة خارجية 13A/230V | Wire 3×2.5mm² CU/PVC 450/750V | 33 | m | 1.8 | 59.4 | A
| مخارج القوى والمفاتيح – موقع | بريزة مفردة خارجية 13A/230V | Back-box 1-gang flush | 1 | No. | 8 | 8 | A
| مخارج القوى والمفاتيح – موقع | بريزة مفردة خارجية 13A/230V | End gland PG16 | 1 | No. | 4 | 4 | A
| مخارج القوى والمفاتيح – موقع | بريزة مفردة خارجية 13A/230V | Misc (cable ties, plugs, screws, tags) | 1 | LS | 2 | 2 | A
SUPPLY (Q) |  |  | ------------------------------------------------------------ |  |  |  | 45
WASTAGE 1% (R) |  |  | ------------------------------------------------------------ |  |  |  | 0.45
INSTALL (S) |  |  | ------------------------------------------------------------ |  |  |  | 110
ACCESS (T) |  |  | ------------------------------------------------------------ |  |  |  | 130.2
OUTLET (P) = Q+R+S+T |  |  | ------------------------------------------------------------ |  |  |  | 285.65
BEST (fixed) |  |  | ------------------------------------------------------------ |  |  |  | 285.65
◈ مخارج القوى والمفاتيح – موقع – بريزة مزدوجة خارجية 13A/230V
| مخارج القوى والمفاتيح – موقع | بريزة مزدوجة خارجية 13A/230V | PVC conduit Ø20mm (PVC-U heavy duty) | 11 | m | 3.5 | 38.5 | A
| مخارج القوى والمفاتيح – موقع | بريزة مزدوجة خارجية 13A/230V | Saddle clip Ø20mm (1/m) | 11 | No. | 0.8 | 8.8 | A
| مخارج القوى والمفاتيح – موقع | بريزة مزدوجة خارجية 13A/230V | Coupler Ø20mm (1/3m) | 3 | No. | 1.5 | 4.5 | A
| مخارج القوى والمفاتيح – موقع | بريزة مزدوجة خارجية 13A/230V | 90° bend Ø20mm | 2 | No. | 2.5 | 5 | A
| مخارج القوى والمفاتيح – موقع | بريزة مزدوجة خارجية 13A/230V | Wire 3×2.5mm² CU/PVC 450/750V | 33 | m | 1.8 | 59.4 | A
| مخارج القوى والمفاتيح – موقع | بريزة مزدوجة خارجية 13A/230V | Back-box 2-gang flush | 1 | No. | 12 | 12 | A
| مخارج القوى والمفاتيح – موقع | بريزة مزدوجة خارجية 13A/230V | End gland PG16 | 1 | No. | 4 | 4 | A
| مخارج القوى والمفاتيح – موقع | بريزة مزدوجة خارجية 13A/230V | Misc (cable ties, plugs, screws, tags) | 1 | LS | 2 | 2 | A
SUPPLY (Q) |  |  | ------------------------------------------------------------ |  |  |  | 65
WASTAGE 1% (R) |  |  | ------------------------------------------------------------ |  |  |  | 0.65
INSTALL (S) |  |  | ------------------------------------------------------------ |  |  |  | 110
ACCESS (T) |  |  | ------------------------------------------------------------ |  |  |  | 134.2
OUTLET (P) = Q+R+S+T |  |  | ------------------------------------------------------------ |  |  |  | 309.85
BEST (fixed) |  |  | ------------------------------------------------------------ |  |  |  | 309.85
◈ مخارج القوى والمفاتيح – موقع – مخرج سخان خارجي 20A WP+مصباح
| مخارج القوى والمفاتيح – موقع | مخرج سخان خارجي 20A WP+مصباح | PVC conduit Ø20mm (PVC-U heavy duty) | 11 | m | 3.5 | 38.5 | A
| مخارج القوى والمفاتيح – موقع | مخرج سخان خارجي 20A WP+مصباح | Saddle clip Ø20mm (1/m) | 11 | No. | 0.8 | 8.8 | A
| مخارج القوى والمفاتيح – موقع | مخرج سخان خارجي 20A WP+مصباح | Coupler Ø20mm (1/3m) | 3 | No. | 1.5 | 4.5 | A
| مخارج القوى والمفاتيح – موقع | مخرج سخان خارجي 20A WP+مصباح | 90° bend Ø20mm | 2 | No. | 2.5 | 5 | A
| مخارج القوى والمفاتيح – موقع | مخرج سخان خارجي 20A WP+مصباح | Wire 3×2.5mm² CU/PVC 450/750V | 33 | m | 1.8 | 59.4 | A
| مخارج القوى والمفاتيح – موقع | مخرج سخان خارجي 20A WP+مصباح | WP box IP55 | 1 | No. | 20 | 20 | A
| مخارج القوى والمفاتيح – موقع | مخرج سخان خارجي 20A WP+مصباح | PG16 gland | 1 | No. | 4 | 4 | A
| مخارج القوى والمفاتيح – موقع | مخرج سخان خارجي 20A WP+مصباح | Misc (cable ties, plugs, screws, tags) | 1 | LS | 2 | 2 | A
SUPPLY (Q) |  |  | ------------------------------------------------------------ |  |  |  | 160
WASTAGE 1% (R) |  |  | ------------------------------------------------------------ |  |  |  | 1.6
INSTALL (S) |  |  | ------------------------------------------------------------ |  |  |  | 110
ACCESS (T) |  |  | ------------------------------------------------------------ |  |  |  | 142.2
OUTLET (P) = Q+R+S+T |  |  | ------------------------------------------------------------ |  |  |  | 413.8
BEST (fixed) |  |  | ------------------------------------------------------------ |  |  |  | 413.8
◈ مخارج القوى والمفاتيح – موقع – قاطع سكين 30A داخلي (موقع)
| مخارج القوى والمفاتيح – موقع | قاطع سكين 30A داخلي (موقع) | PVC conduit Ø25mm (PVC-U heavy duty) | 36 | m | 4.5 | 162 | A
| مخارج القوى والمفاتيح – موقع | قاطع سكين 30A داخلي (موقع) | Saddle clip Ø25mm (1/m) | 36 | No. | 1 | 36 | A
| مخارج القوى والمفاتيح – موقع | قاطع سكين 30A داخلي (موقع) | Coupler Ø25mm (1/3m) | 12 | No. | 2 | 24 | A
| مخارج القوى والمفاتيح – موقع | قاطع سكين 30A داخلي (موقع) | 90° bend Ø25mm | 2 | No. | 3.5 | 7 | A
| مخارج القوى والمفاتيح – موقع | قاطع سكين 30A داخلي (موقع) | Wire 4mm² 3-core (L+L+E) 108m | 108 | m | 2.8 | 302.4 | A
| مخارج القوى والمفاتيح – موقع | قاطع سكين 30A داخلي (موقع) | Surface enclosure 2-pole | 1 | No. | 15 | 15 | A
| مخارج القوى والمفاتيح – موقع | قاطع سكين 30A داخلي (موقع) | PG21 cable gland (entry+exit) | 2 | No. | 4 | 8 | A
| مخارج القوى والمفاتيح – موقع | قاطع سكين 30A داخلي (موقع) | Misc (cable ties, plugs, screws, tags) | 1 | LS | 5 | 5 | A
SUPPLY (Q) |  |  | ------------------------------------------------------------ |  |  |  | 120
WASTAGE 1% (R) |  |  | ------------------------------------------------------------ |  |  |  | 1.2
INSTALL (S) |  |  | ------------------------------------------------------------ |  |  |  | 200
ACCESS (T) |  |  | ------------------------------------------------------------ |  |  |  | 559.4
OUTLET (P) = Q+R+S+T |  |  | ------------------------------------------------------------ |  |  |  | 880.6
BEST (fixed) |  |  | ------------------------------------------------------------ |  |  |  | 880.6
◈ مخارج القوى والمفاتيح – موقع – قاطع سكين 30A خارجي (موقع)
| مخارج القوى والمفاتيح – موقع | قاطع سكين 30A خارجي (موقع) | PVC conduit Ø25mm (PVC-U heavy duty) | 36 | m | 4.5 | 162 | A
| مخارج القوى والمفاتيح – موقع | قاطع سكين 30A خارجي (موقع) | Saddle clip Ø25mm (1/m) | 36 | No. | 1 | 36 | A
| مخارج القوى والمفاتيح – موقع | قاطع سكين 30A خارجي (موقع) | Coupler Ø25mm (1/3m) | 12 | No. | 2 | 24 | A
| مخارج القوى والمفاتيح – موقع | قاطع سكين 30A خارجي (موقع) | 90° bend Ø25mm | 2 | No. | 3.5 | 7 | A
| مخارج القوى والمفاتيح – موقع | قاطع سكين 30A خارجي (موقع) | Wire 4mm² 3-core (L+L+E) 108m | 108 | m | 2.8 | 302.4 | A
| مخارج القوى والمفاتيح – موقع | قاطع سكين 30A خارجي (موقع) | IP55 WP surface box 2-pole | 1 | No. | 25 | 25 | A
| مخارج القوى والمفاتيح – موقع | قاطع سكين 30A خارجي (موقع) | PG21 cable gland (entry+exit) | 2 | No. | 4 | 8 | A
| مخارج القوى والمفاتيح – موقع | قاطع سكين 30A خارجي (موقع) | Misc (cable ties, plugs, screws, tags) | 1 | LS | 5 | 5 | A
SUPPLY (Q) |  |  | ------------------------------------------------------------ |  |  |  | 120
WASTAGE 1% (R) |  |  | ------------------------------------------------------------ |  |  |  | 1.2
INSTALL (S) |  |  | ------------------------------------------------------------ |  |  |  | 200
ACCESS (T) |  |  | ------------------------------------------------------------ |  |  |  | 569.4
OUTLET (P) = Q+R+S+T |  |  | ------------------------------------------------------------ |  |  |  | 890.6
BEST (fixed) |  |  | ------------------------------------------------------------ |  |  |  | 890.6
◈ مخارج القوى والمفاتيح – موقع – مخرج مراوح حمام (موقع)
| مخارج القوى والمفاتيح – موقع | مخرج مراوح حمام (موقع) | PVC conduit Ø20mm (PVC-U heavy duty) | 11 | m | 3.5 | 38.5 | A
| مخارج القوى والمفاتيح – موقع | مخرج مراوح حمام (موقع) | Saddle clip Ø20mm (1/m) | 11 | No. | 0.8 | 8.8 | A
| مخارج القوى والمفاتيح – موقع | مخرج مراوح حمام (موقع) | Coupler Ø20mm (1/3m) | 3 | No. | 1.5 | 4.5 | A
| مخارج القوى والمفاتيح – موقع | مخرج مراوح حمام (موقع) | 90° bend Ø20mm | 2 | No. | 2.5 | 5 | A
| مخارج القوى والمفاتيح – موقع | مخرج مراوح حمام (موقع) | Wire 3×1.5mm² CU/PVC 450/750V | 33 | m | 1.2 | 39.6 | A
| مخارج القوى والمفاتيح – موقع | مخرج مراوح حمام (موقع) | Back-box 1-gang flush | 1 | No. | 8 | 8 | A
| مخارج القوى والمفاتيح – موقع | مخرج مراوح حمام (موقع) | Misc (cable ties, plugs, screws, tags) | 1 | LS | 2 | 2 | A
SUPPLY (Q) |  |  | ------------------------------------------------------------ |  |  |  | 45
WASTAGE 1% (R) |  |  | ------------------------------------------------------------ |  |  |  | 0.45
INSTALL (S) |  |  | ------------------------------------------------------------ |  |  |  | 200
ACCESS (T) |  |  | ------------------------------------------------------------ |  |  |  | 106.4
OUTLET (P) = Q+R+S+T |  |  | ------------------------------------------------------------ |  |  |  | 351.85
BEST (fixed) |  |  | ------------------------------------------------------------ |  |  |  | 351.85
◈ مفاتيح الإنارة – مفتاح اتجاه واحد سكة واحدة 10A/220V
| مفاتيح الإنارة | مفتاح اتجاه واحد سكة واحدة 10A/220V | PVC conduit Ø20mm (PVC-U heavy duty) | 6 | m | 3.5 | 21 | A
| مفاتيح الإنارة | مفتاح اتجاه واحد سكة واحدة 10A/220V | Saddle clip Ø20mm (1/m) | 6 | No. | 0.8 | 4.8 | A
| مفاتيح الإنارة | مفتاح اتجاه واحد سكة واحدة 10A/220V | Coupler Ø20mm (1/3m) | 2 | No. | 1.5 | 3 | A
| مفاتيح الإنارة | مفتاح اتجاه واحد سكة واحدة 10A/220V | 90° bend Ø20mm | 2 | No. | 2.5 | 5 | A
| مفاتيح الإنارة | مفتاح اتجاه واحد سكة واحدة 10A/220V | Wire 1.5mm² 2-core (switch loop) | 12 | m | 1.2 | 14.4 | A
| مفاتيح الإنارة | مفتاح اتجاه واحد سكة واحدة 10A/220V | Back-box 1-gang flush | 1 | No. | 8 | 8 | A
| مفاتيح الإنارة | مفتاح اتجاه واحد سكة واحدة 10A/220V | Misc (cable ties, plugs, screws, tags) | 1 | LS | 2 | 2 | A
SUPPLY (Q) |  |  | ------------------------------------------------------------ |  |  |  | 35
WASTAGE 1% (R) |  |  | ------------------------------------------------------------ |  |  |  | 0.35
INSTALL (S) |  |  | ------------------------------------------------------------ |  |  |  | 110
ACCESS (T) |  |  | ------------------------------------------------------------ |  |  |  | 58.2
OUTLET (P) = Q+R+S+T |  |  | ------------------------------------------------------------ |  |  |  | 203.55
BEST (fixed) |  |  | ------------------------------------------------------------ |  |  |  | 203.55
◈ مفاتيح الإنارة – مفتاح اتجاه واحد سكتين 10A/220V
| مفاتيح الإنارة | مفتاح اتجاه واحد سكتين 10A/220V | PVC conduit Ø20mm (PVC-U heavy duty) | 6 | m | 3.5 | 21 | A
| مفاتيح الإنارة | مفتاح اتجاه واحد سكتين 10A/220V | Saddle clip Ø20mm (1/m) | 6 | No. | 0.8 | 4.8 | A
| مفاتيح الإنارة | مفتاح اتجاه واحد سكتين 10A/220V | Coupler Ø20mm (1/3m) | 2 | No. | 1.5 | 3 | A
| مفاتيح الإنارة | مفتاح اتجاه واحد سكتين 10A/220V | 90° bend Ø20mm | 2 | No. | 2.5 | 5 | A
| مفاتيح الإنارة | مفتاح اتجاه واحد سكتين 10A/220V | Wire 1.5mm² 3-core (switch loop) | 18 | m | 1.2 | 21.6 | A
| مفاتيح الإنارة | مفتاح اتجاه واحد سكتين 10A/220V | Back-box 2-gang flush | 1 | No. | 12 | 12 | A
| مفاتيح الإنارة | مفتاح اتجاه واحد سكتين 10A/220V | Misc (cable ties, plugs, screws, tags) | 1 | LS | 2 | 2 | A
SUPPLY (Q) |  |  | ------------------------------------------------------------ |  |  |  | 55
WASTAGE 1% (R) |  |  | ------------------------------------------------------------ |  |  |  | 0.55
INSTALL (S) |  |  | ------------------------------------------------------------ |  |  |  | 110
ACCESS (T) |  |  | ------------------------------------------------------------ |  |  |  | 69.4
OUTLET (P) = Q+R+S+T |  |  | ------------------------------------------------------------ |  |  |  | 234.95
BEST (fixed) |  |  | ------------------------------------------------------------ |  |  |  | 234.95
◈ مفاتيح الإنارة – مفتاح اتجاه واحد ثلاث سكك 10A/220V
| مفاتيح الإنارة | مفتاح اتجاه واحد ثلاث سكك 10A/220V | PVC conduit Ø20mm (PVC-U heavy duty) | 6 | m | 3.5 | 21 | A
| مفاتيح الإنارة | مفتاح اتجاه واحد ثلاث سكك 10A/220V | Saddle clip Ø20mm (1/m) | 6 | No. | 0.8 | 4.8 | A
| مفاتيح الإنارة | مفتاح اتجاه واحد ثلاث سكك 10A/220V | Coupler Ø20mm (1/3m) | 2 | No. | 1.5 | 3 | A
| مفاتيح الإنارة | مفتاح اتجاه واحد ثلاث سكك 10A/220V | 90° bend Ø20mm | 2 | No. | 2.5 | 5 | A
| مفاتيح الإنارة | مفتاح اتجاه واحد ثلاث سكك 10A/220V | Wire 1.5mm² 4-core (switch loop) | 24 | m | 1.2 | 28.8 | A
| مفاتيح الإنارة | مفتاح اتجاه واحد ثلاث سكك 10A/220V | Back-box 3-gang flush | 1 | No. | 12 | 12 | A
| مفاتيح الإنارة | مفتاح اتجاه واحد ثلاث سكك 10A/220V | Misc (cable ties, plugs, screws, tags) | 1 | LS | 2 | 2 | A
SUPPLY (Q) |  |  | ------------------------------------------------------------ |  |  |  | 75
WASTAGE 1% (R) |  |  | ------------------------------------------------------------ |  |  |  | 0.75
INSTALL (S) |  |  | ------------------------------------------------------------ |  |  |  | 110
ACCESS (T) |  |  | ------------------------------------------------------------ |  |  |  | 76.6
OUTLET (P) = Q+R+S+T |  |  | ------------------------------------------------------------ |  |  |  | 262.35
BEST (fixed) |  |  | ------------------------------------------------------------ |  |  |  | 262.35
◈ مفاتيح الإنارة – مفتاح اتجاهين سكة واحدة 10A/220V
| مفاتيح الإنارة | مفتاح اتجاهين سكة واحدة 10A/220V | PVC conduit Ø20mm (PVC-U heavy duty) | 6 | m | 3.5 | 21 | A
| مفاتيح الإنارة | مفتاح اتجاهين سكة واحدة 10A/220V | Saddle clip Ø20mm (1/m) | 6 | No. | 0.8 | 4.8 | A
| مفاتيح الإنارة | مفتاح اتجاهين سكة واحدة 10A/220V | Coupler Ø20mm (1/3m) | 2 | No. | 1.5 | 3 | A
| مفاتيح الإنارة | مفتاح اتجاهين سكة واحدة 10A/220V | 90° bend Ø20mm | 2 | No. | 2.5 | 5 | A
| مفاتيح الإنارة | مفتاح اتجاهين سكة واحدة 10A/220V | Wire 1.5mm² 2-core (switch loop) | 12 | m | 1.2 | 14.4 | A
| مفاتيح الإنارة | مفتاح اتجاهين سكة واحدة 10A/220V | Back-box 1-gang flush | 1 | No. | 8 | 8 | A
| مفاتيح الإنارة | مفتاح اتجاهين سكة واحدة 10A/220V | Misc (cable ties, plugs, screws, tags) | 1 | LS | 2 | 2 | A
SUPPLY (Q) |  |  | ------------------------------------------------------------ |  |  |  | 50
WASTAGE 1% (R) |  |  | ------------------------------------------------------------ |  |  |  | 0.5
INSTALL (S) |  |  | ------------------------------------------------------------ |  |  |  | 110
ACCESS (T) |  |  | ------------------------------------------------------------ |  |  |  | 58.2
OUTLET (P) = Q+R+S+T |  |  | ------------------------------------------------------------ |  |  |  | 218.7
BEST (fixed) |  |  | ------------------------------------------------------------ |  |  |  | 218.7
◈ مفاتيح الإنارة – مفتاح اتجاهين سكتين 10A/220V
| مفاتيح الإنارة | مفتاح اتجاهين سكتين 10A/220V | PVC conduit Ø20mm (PVC-U heavy duty) | 6 | m | 3.5 | 21 | A
| مفاتيح الإنارة | مفتاح اتجاهين سكتين 10A/220V | Saddle clip Ø20mm (1/m) | 6 | No. | 0.8 | 4.8 | A
| مفاتيح الإنارة | مفتاح اتجاهين سكتين 10A/220V | Coupler Ø20mm (1/3m) | 2 | No. | 1.5 | 3 | A
| مفاتيح الإنارة | مفتاح اتجاهين سكتين 10A/220V | 90° bend Ø20mm | 2 | No. | 2.5 | 5 | A
| مفاتيح الإنارة | مفتاح اتجاهين سكتين 10A/220V | Wire 1.5mm² 3-core (switch loop) | 18 | m | 1.2 | 21.6 | A
| مفاتيح الإنارة | مفتاح اتجاهين سكتين 10A/220V | Back-box 2-gang flush | 1 | No. | 12 | 12 | A
| مفاتيح الإنارة | مفتاح اتجاهين سكتين 10A/220V | Misc (cable ties, plugs, screws, tags) | 1 | LS | 2 | 2 | A
SUPPLY (Q) |  |  | ------------------------------------------------------------ |  |  |  | 70
WASTAGE 1% (R) |  |  | ------------------------------------------------------------ |  |  |  | 0.7
INSTALL (S) |  |  | ------------------------------------------------------------ |  |  |  | 110
ACCESS (T) |  |  | ------------------------------------------------------------ |  |  |  | 69.4
OUTLET (P) = Q+R+S+T |  |  | ------------------------------------------------------------ |  |  |  | 250.1
BEST (fixed) |  |  | ------------------------------------------------------------ |  |  |  | 250.1
◈ مفاتيح الإنارة – موقع – مفتاح اتجاه واحد سكتين 10A (موقع)
| مفاتيح الإنارة – موقع | مفتاح اتجاه واحد سكتين 10A (موقع) | PVC conduit Ø20mm (PVC-U heavy duty) | 6 | m | 3.5 | 21 | A
| مفاتيح الإنارة – موقع | مفتاح اتجاه واحد سكتين 10A (موقع) | Saddle clip Ø20mm (1/m) | 6 | No. | 0.8 | 4.8 | A
| مفاتيح الإنارة – موقع | مفتاح اتجاه واحد سكتين 10A (موقع) | Coupler Ø20mm (1/3m) | 2 | No. | 1.5 | 3 | A
| مفاتيح الإنارة – موقع | مفتاح اتجاه واحد سكتين 10A (موقع) | 90° bend Ø20mm | 2 | No. | 2.5 | 5 | A
| مفاتيح الإنارة – موقع | مفتاح اتجاه واحد سكتين 10A (موقع) | Wire 1.5mm² 3-core (switch loop) | 18 | m | 1.2 | 21.6 | A
| مفاتيح الإنارة – موقع | مفتاح اتجاه واحد سكتين 10A (موقع) | Back-box 2-gang flush | 1 | No. | 12 | 12 | A
| مفاتيح الإنارة – موقع | مفتاح اتجاه واحد سكتين 10A (موقع) | Misc (cable ties, plugs, screws, tags) | 1 | LS | 2 | 2 | A
SUPPLY (Q) |  |  | ------------------------------------------------------------ |  |  |  | 55
WASTAGE 1% (R) |  |  | ------------------------------------------------------------ |  |  |  | 0.55
INSTALL (S) |  |  | ------------------------------------------------------------ |  |  |  | 110
ACCESS (T) |  |  | ------------------------------------------------------------ |  |  |  | 69.4
OUTLET (P) = Q+R+S+T |  |  | ------------------------------------------------------------ |  |  |  | 234.95
BEST (fixed) |  |  | ------------------------------------------------------------ |  |  |  | 234.95
◈ وحدات الإنارة – إضاءة ليد خطية معلقة 30W/120cm IP20
| وحدات الإنارة | إضاءة ليد خطية معلقة 30W/120cm IP20 | PVC conduit Ø20mm (PVC-U heavy duty) | 6 | m | 3.5 | 21 | A
| وحدات الإنارة | إضاءة ليد خطية معلقة 30W/120cm IP20 | Saddle clip Ø20mm (1/m) | 6 | No. | 0.8 | 4.8 | A
| وحدات الإنارة | إضاءة ليد خطية معلقة 30W/120cm IP20 | Coupler Ø20mm (1/3m) | 2 | No. | 1.5 | 3 | A
| وحدات الإنارة | إضاءة ليد خطية معلقة 30W/120cm IP20 | 90° bend Ø20mm | 2 | No. | 2.5 | 5 | A
| وحدات الإنارة | إضاءة ليد خطية معلقة 30W/120cm IP20 | Wire 3×1.5mm² CU/PVC 450/750V | 18 | m | 1.2 | 21.6 | A
| وحدات الإنارة | إضاءة ليد خطية معلقة 30W/120cm IP20 | J-box 100×100mm | 1 | No. | 12 | 12 | A
| وحدات الإنارة | إضاءة ليد خطية معلقة 30W/120cm IP20 | Misc (cable ties, plugs, screws, tags) | 1 | LS | 2 | 2 | A
SUPPLY (Q) |  |  | ------------------------------------------------------------ |  |  |  | 280
WASTAGE 1% (R) |  |  | ------------------------------------------------------------ |  |  |  | 2.8
INSTALL (S) |  |  | ------------------------------------------------------------ |  |  |  | 130
ACCESS (T) |  |  | ------------------------------------------------------------ |  |  |  | 69.4
OUTLET (P) = Q+R+S+T |  |  | ------------------------------------------------------------ |  |  |  | 482.2
BEST (fixed) |  |  | ------------------------------------------------------------ |  |  |  | 482.2
◈ وحدات الإنارة – إضاءة ليد خطية معلقة 30W/160cm IP20
| وحدات الإنارة | إضاءة ليد خطية معلقة 30W/160cm IP20 | PVC conduit Ø20mm (PVC-U heavy duty) | 6 | m | 3.5 | 21 | A
| وحدات الإنارة | إضاءة ليد خطية معلقة 30W/160cm IP20 | Saddle clip Ø20mm (1/m) | 6 | No. | 0.8 | 4.8 | A
| وحدات الإنارة | إضاءة ليد خطية معلقة 30W/160cm IP20 | Coupler Ø20mm (1/3m) | 2 | No. | 1.5 | 3 | A
| وحدات الإنارة | إضاءة ليد خطية معلقة 30W/160cm IP20 | 90° bend Ø20mm | 2 | No. | 2.5 | 5 | A
| وحدات الإنارة | إضاءة ليد خطية معلقة 30W/160cm IP20 | Wire 3×1.5mm² CU/PVC 450/750V | 18 | m | 1.2 | 21.6 | A
| وحدات الإنارة | إضاءة ليد خطية معلقة 30W/160cm IP20 | J-box 100×100mm | 1 | No. | 12 | 12 | A
| وحدات الإنارة | إضاءة ليد خطية معلقة 30W/160cm IP20 | Misc (cable ties, plugs, screws, tags) | 1 | LS | 2 | 2 | A
SUPPLY (Q) |  |  | ------------------------------------------------------------ |  |  |  | 320
WASTAGE 1% (R) |  |  | ------------------------------------------------------------ |  |  |  | 3.2
INSTALL (S) |  |  | ------------------------------------------------------------ |  |  |  | 130
ACCESS (T) |  |  | ------------------------------------------------------------ |  |  |  | 69.4
OUTLET (P) = Q+R+S+T |  |  | ------------------------------------------------------------ |  |  |  | 522.6
BEST (fixed) |  |  | ------------------------------------------------------------ |  |  |  | 522.6
◈ وحدات الإنارة – إضاءة ليد خطية معلقة 45W/350cm IP20
| وحدات الإنارة | إضاءة ليد خطية معلقة 45W/350cm IP20 | PVC conduit Ø20mm (PVC-U heavy duty) | 6 | m | 3.5 | 21 | A
| وحدات الإنارة | إضاءة ليد خطية معلقة 45W/350cm IP20 | Saddle clip Ø20mm (1/m) | 6 | No. | 0.8 | 4.8 | A
| وحدات الإنارة | إضاءة ليد خطية معلقة 45W/350cm IP20 | Coupler Ø20mm (1/3m) | 2 | No. | 1.5 | 3 | A
| وحدات الإنارة | إضاءة ليد خطية معلقة 45W/350cm IP20 | 90° bend Ø20mm | 2 | No. | 2.5 | 5 | A
| وحدات الإنارة | إضاءة ليد خطية معلقة 45W/350cm IP20 | Wire 3×1.5mm² CU/PVC 450/750V | 18 | m | 1.2 | 21.6 | A
| وحدات الإنارة | إضاءة ليد خطية معلقة 45W/350cm IP20 | J-box 100×100mm | 1 | No. | 12 | 12 | A
| وحدات الإنارة | إضاءة ليد خطية معلقة 45W/350cm IP20 | Misc (cable ties, plugs, screws, tags) | 1 | LS | 2 | 2 | A
SUPPLY (Q) |  |  | ------------------------------------------------------------ |  |  |  | 480
WASTAGE 1% (R) |  |  | ------------------------------------------------------------ |  |  |  | 4.8
INSTALL (S) |  |  | ------------------------------------------------------------ |  |  |  | 130
ACCESS (T) |  |  | ------------------------------------------------------------ |  |  |  | 69.4
OUTLET (P) = Q+R+S+T |  |  | ------------------------------------------------------------ |  |  |  | 684.2
BEST (fixed) |  |  | ------------------------------------------------------------ |  |  |  | 684.2
◈ وحدات الإنارة – إضاءة ليد نصف دائرة معلقة 30W r=50cm IP20
| وحدات الإنارة | إضاءة ليد نصف دائرة معلقة 30W r=50cm IP20 | PVC conduit Ø20mm (PVC-U heavy duty) | 6 | m | 3.5 | 21 | A
| وحدات الإنارة | إضاءة ليد نصف دائرة معلقة 30W r=50cm IP20 | Saddle clip Ø20mm (1/m) | 6 | No. | 0.8 | 4.8 | A
| وحدات الإنارة | إضاءة ليد نصف دائرة معلقة 30W r=50cm IP20 | Coupler Ø20mm (1/3m) | 2 | No. | 1.5 | 3 | A
| وحدات الإنارة | إضاءة ليد نصف دائرة معلقة 30W r=50cm IP20 | 90° bend Ø20mm | 2 | No. | 2.5 | 5 | A
| وحدات الإنارة | إضاءة ليد نصف دائرة معلقة 30W r=50cm IP20 | Wire 3×1.5mm² CU/PVC 450/750V | 18 | m | 1.2 | 21.6 | A
| وحدات الإنارة | إضاءة ليد نصف دائرة معلقة 30W r=50cm IP20 | J-box 100×100mm | 1 | No. | 12 | 12 | A
| وحدات الإنارة | إضاءة ليد نصف دائرة معلقة 30W r=50cm IP20 | Misc (cable ties, plugs, screws, tags) | 1 | LS | 2 | 2 | A
SUPPLY (Q) |  |  | ------------------------------------------------------------ |  |  |  | 240
WASTAGE 1% (R) |  |  | ------------------------------------------------------------ |  |  |  | 2.4
INSTALL (S) |  |  | ------------------------------------------------------------ |  |  |  | 130
ACCESS (T) |  |  | ------------------------------------------------------------ |  |  |  | 69.4
OUTLET (P) = Q+R+S+T |  |  | ------------------------------------------------------------ |  |  |  | 441.8
BEST (fixed) |  |  | ------------------------------------------------------------ |  |  |  | 441.8
◈ وحدات الإنارة – سبوت ليد دائري 30W/D=25cm IP20
| وحدات الإنارة | سبوت ليد دائري 30W/D=25cm IP20 | PVC conduit Ø20mm (PVC-U heavy duty) | 6 | m | 3.5 | 21 | A
| وحدات الإنارة | سبوت ليد دائري 30W/D=25cm IP20 | Saddle clip Ø20mm (1/m) | 6 | No. | 0.8 | 4.8 | A
| وحدات الإنارة | سبوت ليد دائري 30W/D=25cm IP20 | Coupler Ø20mm (1/3m) | 2 | No. | 1.5 | 3 | A
| وحدات الإنارة | سبوت ليد دائري 30W/D=25cm IP20 | 90° bend Ø20mm | 2 | No. | 2.5 | 5 | A
| وحدات الإنارة | سبوت ليد دائري 30W/D=25cm IP20 | Wire 3×1.5mm² CU/PVC 450/750V | 18 | m | 1.2 | 21.6 | A
| وحدات الإنارة | سبوت ليد دائري 30W/D=25cm IP20 | J-box 100×100mm | 1 | No. | 12 | 12 | A
| وحدات الإنارة | سبوت ليد دائري 30W/D=25cm IP20 | Misc (cable ties, plugs, screws, tags) | 1 | LS | 2 | 2 | A
SUPPLY (Q) |  |  | ------------------------------------------------------------ |  |  |  | 220
WASTAGE 1% (R) |  |  | ------------------------------------------------------------ |  |  |  | 2.2
INSTALL (S) |  |  | ------------------------------------------------------------ |  |  |  | 130
ACCESS (T) |  |  | ------------------------------------------------------------ |  |  |  | 69.4
OUTLET (P) = Q+R+S+T |  |  | ------------------------------------------------------------ |  |  |  | 421.6
BEST (fixed) |  |  | ------------------------------------------------------------ |  |  |  | 421.6
◈ وحدات الإنارة – سبوت ليد دائري 12W/D=15cm IP20
| وحدات الإنارة | سبوت ليد دائري 12W/D=15cm IP20 | PVC conduit Ø20mm (PVC-U heavy duty) | 6 | m | 3.5 | 21 | A
| وحدات الإنارة | سبوت ليد دائري 12W/D=15cm IP20 | Saddle clip Ø20mm (1/m) | 6 | No. | 0.8 | 4.8 | A
| وحدات الإنارة | سبوت ليد دائري 12W/D=15cm IP20 | Coupler Ø20mm (1/3m) | 2 | No. | 1.5 | 3 | A
| وحدات الإنارة | سبوت ليد دائري 12W/D=15cm IP20 | 90° bend Ø20mm | 2 | No. | 2.5 | 5 | A
| وحدات الإنارة | سبوت ليد دائري 12W/D=15cm IP20 | Wire 3×1.5mm² CU/PVC 450/750V | 18 | m | 1.2 | 21.6 | A
| وحدات الإنارة | سبوت ليد دائري 12W/D=15cm IP20 | J-box 100×100mm | 1 | No. | 12 | 12 | A
| وحدات الإنارة | سبوت ليد دائري 12W/D=15cm IP20 | Misc (cable ties, plugs, screws, tags) | 1 | LS | 2 | 2 | A
SUPPLY (Q) |  |  | ------------------------------------------------------------ |  |  |  | 85
WASTAGE 1% (R) |  |  | ------------------------------------------------------------ |  |  |  | 0.85
INSTALL (S) |  |  | ------------------------------------------------------------ |  |  |  | 130
ACCESS (T) |  |  | ------------------------------------------------------------ |  |  |  | 69.4
OUTLET (P) = Q+R+S+T |  |  | ------------------------------------------------------------ |  |  |  | 285.25
BEST (fixed) |  |  | ------------------------------------------------------------ |  |  |  | 285.25
◈ وحدات الإنارة – إضاءة ليد معلقة دائرية 24W IP20
| وحدات الإنارة | إضاءة ليد معلقة دائرية 24W IP20 | PVC conduit Ø20mm (PVC-U heavy duty) | 6 | m | 3.5 | 21 | A
| وحدات الإنارة | إضاءة ليد معلقة دائرية 24W IP20 | Saddle clip Ø20mm (1/m) | 6 | No. | 0.8 | 4.8 | A
| وحدات الإنارة | إضاءة ليد معلقة دائرية 24W IP20 | Coupler Ø20mm (1/3m) | 2 | No. | 1.5 | 3 | A
| وحدات الإنارة | إضاءة ليد معلقة دائرية 24W IP20 | 90° bend Ø20mm | 2 | No. | 2.5 | 5 | A
| وحدات الإنارة | إضاءة ليد معلقة دائرية 24W IP20 | Wire 3×1.5mm² CU/PVC 450/750V | 18 | m | 1.2 | 21.6 | A
| وحدات الإنارة | إضاءة ليد معلقة دائرية 24W IP20 | J-box 100×100mm | 1 | No. | 12 | 12 | A
| وحدات الإنارة | إضاءة ليد معلقة دائرية 24W IP20 | Misc (cable ties, plugs, screws, tags) | 1 | LS | 2 | 2 | A
SUPPLY (Q) |  |  | ------------------------------------------------------------ |  |  |  | 180
WASTAGE 1% (R) |  |  | ------------------------------------------------------------ |  |  |  | 1.8
INSTALL (S) |  |  | ------------------------------------------------------------ |  |  |  | 130
ACCESS (T) |  |  | ------------------------------------------------------------ |  |  |  | 69.4
OUTLET (P) = Q+R+S+T |  |  | ------------------------------------------------------------ |  |  |  | 381.2
BEST (fixed) |  |  | ------------------------------------------------------------ |  |  |  | 381.2
◈ وحدات الإنارة – قناة شريط ليد 12W/م IP20
| وحدات الإنارة | قناة شريط ليد 12W/م IP20 | PVC conduit Ø20mm | 2 | m | 3.5 | 7 | A
| وحدات الإنارة | قناة شريط ليد 12W/م IP20 | Wire 1.5mm² 2-core (per metre strip) | 2 | m | 1.2 | 2.4 | A
| وحدات الإنارة | قناة شريط ليد 12W/م IP20 | Connector/end-cap set | 1 | No. | 8 | 8 | A
| وحدات الإنارة | قناة شريط ليد 12W/م IP20 | Misc (cable ties, plugs, screws, tags) | 1 | LS | 1.5 | 1.5 | A
SUPPLY (Q) |  |  | ------------------------------------------------------------ |  |  |  | 65
WASTAGE 1% (R) |  |  | ------------------------------------------------------------ |  |  |  | 0.65
INSTALL (S) |  |  | ------------------------------------------------------------ |  |  |  | 130
ACCESS (T) |  |  | ------------------------------------------------------------ |  |  |  | 18.9
OUTLET (P) = Q+R+S+T |  |  | ------------------------------------------------------------ |  |  |  | 214.55
BEST (fixed) |  |  | ------------------------------------------------------------ |  |  |  | 214.55
◈ وحدات الإنارة – كشاف جداري مدمج 25W IP67
| وحدات الإنارة | كشاف جداري مدمج 25W IP67 | PVC conduit Ø20mm (PVC-U heavy duty) | 6 | m | 3.5 | 21 | A
| وحدات الإنارة | كشاف جداري مدمج 25W IP67 | Saddle clip Ø20mm (1/m) | 6 | No. | 0.8 | 4.8 | A
| وحدات الإنارة | كشاف جداري مدمج 25W IP67 | Coupler Ø20mm (1/3m) | 2 | No. | 1.5 | 3 | A
| وحدات الإنارة | كشاف جداري مدمج 25W IP67 | 90° bend Ø20mm | 2 | No. | 2.5 | 5 | A
| وحدات الإنارة | كشاف جداري مدمج 25W IP67 | Wire 3×1.5mm² CU/PVC 450/750V | 18 | m | 1.2 | 21.6 | A
| وحدات الإنارة | كشاف جداري مدمج 25W IP67 | J-box 100×100mm IP54 | 1 | No. | 18 | 18 | A
| وحدات الإنارة | كشاف جداري مدمج 25W IP67 | Misc (cable ties, plugs, screws, tags) | 1 | LS | 2 | 2 | A
SUPPLY (Q) |  |  | ------------------------------------------------------------ |  |  |  | 210
WASTAGE 1% (R) |  |  | ------------------------------------------------------------ |  |  |  | 2.1
INSTALL (S) |  |  | ------------------------------------------------------------ |  |  |  | 130
ACCESS (T) |  |  | ------------------------------------------------------------ |  |  |  | 75.4
OUTLET (P) = Q+R+S+T |  |  | ------------------------------------------------------------ |  |  |  | 417.5
BEST (fixed) |  |  | ------------------------------------------------------------ |  |  |  | 417.5
◈ وحدات الإنارة – كشاف طوارئ 6W IP20 (3 ساعة)
| وحدات الإنارة | كشاف طوارئ 6W IP20 (3 ساعة) | PVC conduit Ø20mm (PVC-U heavy duty) | 6 | m | 3.5 | 21 | A
| وحدات الإنارة | كشاف طوارئ 6W IP20 (3 ساعة) | Saddle clip Ø20mm (1/m) | 6 | No. | 0.8 | 4.8 | A
| وحدات الإنارة | كشاف طوارئ 6W IP20 (3 ساعة) | Coupler Ø20mm (1/3m) | 2 | No. | 1.5 | 3 | A
| وحدات الإنارة | كشاف طوارئ 6W IP20 (3 ساعة) | 90° bend Ø20mm | 2 | No. | 2.5 | 5 | A
| وحدات الإنارة | كشاف طوارئ 6W IP20 (3 ساعة) | Wire 3×1.5mm² CU/PVC 450/750V | 18 | m | 1.2 | 21.6 | A
| وحدات الإنارة | كشاف طوارئ 6W IP20 (3 ساعة) | J-box 100×100mm | 1 | No. | 12 | 12 | A
| وحدات الإنارة | كشاف طوارئ 6W IP20 (3 ساعة) | Misc (cable ties, plugs, screws, tags) | 1 | LS | 2 | 2 | A
SUPPLY (Q) |  |  | ------------------------------------------------------------ |  |  |  | 180
WASTAGE 1% (R) |  |  | ------------------------------------------------------------ |  |  |  | 1.8
INSTALL (S) |  |  | ------------------------------------------------------------ |  |  |  | 130
ACCESS (T) |  |  | ------------------------------------------------------------ |  |  |  | 69.4
OUTLET (P) = Q+R+S+T |  |  | ------------------------------------------------------------ |  |  |  | 381.2
BEST (fixed) |  |  | ------------------------------------------------------------ |  |  |  | 381.2
◈ وحدات الإنارة – كشاف EXIT SIGN 6W IP20 (3 ساعة)
| وحدات الإنارة | كشاف EXIT SIGN 6W IP20 (3 ساعة) | PVC conduit Ø20mm (PVC-U heavy duty) | 6 | m | 3.5 | 21 | A
| وحدات الإنارة | كشاف EXIT SIGN 6W IP20 (3 ساعة) | Saddle clip Ø20mm (1/m) | 6 | No. | 0.8 | 4.8 | A
| وحدات الإنارة | كشاف EXIT SIGN 6W IP20 (3 ساعة) | Coupler Ø20mm (1/3m) | 2 | No. | 1.5 | 3 | A
| وحدات الإنارة | كشاف EXIT SIGN 6W IP20 (3 ساعة) | 90° bend Ø20mm | 2 | No. | 2.5 | 5 | A
| وحدات الإنارة | كشاف EXIT SIGN 6W IP20 (3 ساعة) | Wire 3×1.5mm² CU/PVC 450/750V | 18 | m | 1.2 | 21.6 | A
| وحدات الإنارة | كشاف EXIT SIGN 6W IP20 (3 ساعة) | J-box 100×100mm | 1 | No. | 12 | 12 | A
| وحدات الإنارة | كشاف EXIT SIGN 6W IP20 (3 ساعة) | Misc (cable ties, plugs, screws, tags) | 1 | LS | 2 | 2 | A
SUPPLY (Q) |  |  | ------------------------------------------------------------ |  |  |  | 160
WASTAGE 1% (R) |  |  | ------------------------------------------------------------ |  |  |  | 1.6
INSTALL (S) |  |  | ------------------------------------------------------------ |  |  |  | 130
ACCESS (T) |  |  | ------------------------------------------------------------ |  |  |  | 69.4
OUTLET (P) = Q+R+S+T |  |  | ------------------------------------------------------------ |  |  |  | 361
BEST (fixed) |  |  | ------------------------------------------------------------ |  |  |  | 361
◈ وحدات الإنارة – موقع – سبوت ليد دائري 12W خارجي IP20
| وحدات الإنارة – موقع | سبوت ليد دائري 12W خارجي IP20 | PVC conduit Ø20mm (PVC-U heavy duty) | 12 | m | 3.5 | 42 | A
| وحدات الإنارة – موقع | سبوت ليد دائري 12W خارجي IP20 | Saddle clip Ø20mm (1/m) | 12 | No. | 0.8 | 9.6 | A
| وحدات الإنارة – موقع | سبوت ليد دائري 12W خارجي IP20 | Coupler Ø20mm (1/3m) | 4 | No. | 1.5 | 6 | A
| وحدات الإنارة – موقع | سبوت ليد دائري 12W خارجي IP20 | 90° bend Ø20mm | 2 | No. | 2.5 | 5 | A
| وحدات الإنارة – موقع | سبوت ليد دائري 12W خارجي IP20 | Wire 3×2.5mm² CU/PVC 450/750V | 36 | m | 1.8 | 64.8 | A
| وحدات الإنارة – موقع | سبوت ليد دائري 12W خارجي IP20 | J-box 100×100mm IP54 | 1 | No. | 18 | 18 | A
| وحدات الإنارة – موقع | سبوت ليد دائري 12W خارجي IP20 | Misc (cable ties, plugs, screws, tags) | 1 | LS | 3 | 3 | A
SUPPLY (Q) |  |  | ------------------------------------------------------------ |  |  |  | 85
WASTAGE 1% (R) |  |  | ------------------------------------------------------------ |  |  |  | 0.85
INSTALL (S) |  |  | ------------------------------------------------------------ |  |  |  | 130
ACCESS (T) |  |  | ------------------------------------------------------------ |  |  |  | 148.4
OUTLET (P) = Q+R+S+T |  |  | ------------------------------------------------------------ |  |  |  | 364.25
BEST (fixed) |  |  | ------------------------------------------------------------ |  |  |  | 364.25
◈ وحدات الإنارة – موقع – عمود إنارة شوارع مفرد 1×29W IP67 (h=6m)
| وحدات الإنارة – موقع | عمود إنارة شوارع مفرد 1×29W IP67 (h=6m) | GI duct/conduit Ø25mm (underground 12m) | 12 | m | 4.5 | 54 | A
| وحدات الإنارة – موقع | عمود إنارة شوارع مفرد 1×29W IP67 (h=6m) | Wire 2.5mm² 3-core (supply to pole) | 36 | m | 1.8 | 64.8 | A
| وحدات الإنارة – موقع | عمود إنارة شوارع مفرد 1×29W IP67 (h=6m) | Pole base flange + anchor bolts | 1 | set | 45 | 45 | A
| وحدات الإنارة – موقع | عمود إنارة شوارع مفرد 1×29W IP67 (h=6m) | J-box IP54 at pole base | 1 | No. | 18 | 18 | A
| وحدات الإنارة – موقع | عمود إنارة شوارع مفرد 1×29W IP67 (h=6m) | Misc (cable ties, plugs, screws, tags) | 1 | LS | 5 | 5 | A
SUPPLY (Q) |  |  | ------------------------------------------------------------ |  |  |  | 1800
WASTAGE 1% (R) |  |  | ------------------------------------------------------------ |  |  |  | 18
INSTALL (S) |  |  | ------------------------------------------------------------ |  |  |  | 130
ACCESS (T) |  |  | ------------------------------------------------------------ |  |  |  | 186.8
OUTLET (P) = Q+R+S+T |  |  | ------------------------------------------------------------ |  |  |  | 2134.8
BEST (fixed) |  |  | ------------------------------------------------------------ |  |  |  | 2134.8
◈ وحدات الإنارة – موقع – عمود إنارة شوارع مزدوج 2×29W IP67 (h=6m)
| وحدات الإنارة – موقع | عمود إنارة شوارع مزدوج 2×29W IP67 (h=6m) | GI duct/conduit Ø25mm (underground 12m) | 12 | m | 4.5 | 54 | A
| وحدات الإنارة – موقع | عمود إنارة شوارع مزدوج 2×29W IP67 (h=6m) | Wire 2.5mm² 3-core (supply to pole) | 36 | m | 1.8 | 64.8 | A
| وحدات الإنارة – موقع | عمود إنارة شوارع مزدوج 2×29W IP67 (h=6m) | Pole base flange + anchor bolts | 1 | set | 45 | 45 | A
| وحدات الإنارة – موقع | عمود إنارة شوارع مزدوج 2×29W IP67 (h=6m) | J-box IP54 at pole base | 1 | No. | 18 | 18 | A
| وحدات الإنارة – موقع | عمود إنارة شوارع مزدوج 2×29W IP67 (h=6m) | Misc (cable ties, plugs, screws, tags) | 1 | LS | 5 | 5 | A
SUPPLY (Q) |  |  | ------------------------------------------------------------ |  |  |  | 2600
WASTAGE 1% (R) |  |  | ------------------------------------------------------------ |  |  |  | 26
INSTALL (S) |  |  | ------------------------------------------------------------ |  |  |  | 130
ACCESS (T) |  |  | ------------------------------------------------------------ |  |  |  | 186.8
OUTLET (P) = Q+R+S+T |  |  | ------------------------------------------------------------ |  |  |  | 2942.8
BEST (fixed) |  |  | ------------------------------------------------------------ |  |  |  | 2942.8
◈ وحدات الإنارة – موقع – Up-Lighting ليد 8W IP67
| وحدات الإنارة – موقع | Up-Lighting ليد 8W IP67 | PVC conduit Ø20mm (PVC-U heavy duty) | 12 | m | 3.5 | 42 | A
| وحدات الإنارة – موقع | Up-Lighting ليد 8W IP67 | Saddle clip Ø20mm (1/m) | 12 | No. | 0.8 | 9.6 | A
| وحدات الإنارة – موقع | Up-Lighting ليد 8W IP67 | Coupler Ø20mm (1/3m) | 4 | No. | 1.5 | 6 | A
| وحدات الإنارة – موقع | Up-Lighting ليد 8W IP67 | 90° bend Ø20mm | 2 | No. | 2.5 | 5 | A
| وحدات الإنارة – موقع | Up-Lighting ليد 8W IP67 | Wire 3×2.5mm² CU/PVC 450/750V | 36 | m | 1.8 | 64.8 | A
| وحدات الإنارة – موقع | Up-Lighting ليد 8W IP67 | J-box 100×100mm IP54 | 1 | No. | 18 | 18 | A
| وحدات الإنارة – موقع | Up-Lighting ليد 8W IP67 | Misc (cable ties, plugs, screws, tags) | 1 | LS | 3 | 3 | A
SUPPLY (Q) |  |  | ------------------------------------------------------------ |  |  |  | 180
WASTAGE 1% (R) |  |  | ------------------------------------------------------------ |  |  |  | 1.8
INSTALL (S) |  |  | ------------------------------------------------------------ |  |  |  | 130
ACCESS (T) |  |  | ------------------------------------------------------------ |  |  |  | 148.4
OUTLET (P) = Q+R+S+T |  |  | ------------------------------------------------------------ |  |  |  | 460.2
BEST (fixed) |  |  | ------------------------------------------------------------ |  |  |  | 460.2
◈ وحدات الإنارة – موقع – كشاف جداري مدمج 25W IP67 (خارجي)
| وحدات الإنارة – موقع | كشاف جداري مدمج 25W IP67 (خارجي) | PVC conduit Ø20mm (PVC-U heavy duty) | 12 | m | 3.5 | 42 | A
| وحدات الإنارة – موقع | كشاف جداري مدمج 25W IP67 (خارجي) | Saddle clip Ø20mm (1/m) | 12 | No. | 0.8 | 9.6 | A
| وحدات الإنارة – موقع | كشاف جداري مدمج 25W IP67 (خارجي) | Coupler Ø20mm (1/3m) | 4 | No. | 1.5 | 6 | A
| وحدات الإنارة – موقع | كشاف جداري مدمج 25W IP67 (خارجي) | 90° bend Ø20mm | 2 | No. | 2.5 | 5 | A
| وحدات الإنارة – موقع | كشاف جداري مدمج 25W IP67 (خارجي) | Wire 3×2.5mm² CU/PVC 450/750V | 36 | m | 1.8 | 64.8 | A
| وحدات الإنارة – موقع | كشاف جداري مدمج 25W IP67 (خارجي) | J-box 100×100mm IP54 | 1 | No. | 18 | 18 | A
| وحدات الإنارة – موقع | كشاف جداري مدمج 25W IP67 (خارجي) | Misc (cable ties, plugs, screws, tags) | 1 | LS | 3 | 3 | A
SUPPLY (Q) |  |  | ------------------------------------------------------------ |  |  |  | 210
WASTAGE 1% (R) |  |  | ------------------------------------------------------------ |  |  |  | 2.1
INSTALL (S) |  |  | ------------------------------------------------------------ |  |  |  | 130
ACCESS (T) |  |  | ------------------------------------------------------------ |  |  |  | 148.4
OUTLET (P) = Q+R+S+T |  |  | ------------------------------------------------------------ |  |  |  | 490.5
BEST (fixed) |  |  | ------------------------------------------------------------ |  |  |  | 490.5
◈ إنذار الحريق – لوحة إنذار حريق أوتوماتيكية 2 زون
| إنذار الحريق | لوحة إنذار حريق أوتوماتيكية 2 زون | Battery 12V/7Ah standby (×2) | 2 | No. | 85 | 170 | A
| إنذار الحريق | لوحة إنذار حريق أوتوماتيكية 2 زون | Cabinet wall-mount (incl.) | 1 | No. | 0 | 0 | A
| إنذار الحريق | لوحة إنذار حريق أوتوماتيكية 2 زون | FPLR cable tails (10m) | 10 | m | 3.2 | 32 | A
| إنذار الحريق | لوحة إنذار حريق أوتوماتيكية 2 زون | Cable glands + misc | 1 | LS | 45 | 45 | A
SUPPLY (Q) |  |  | ------------------------------------------------------------ |  |  |  | 3500
WASTAGE 1% (R) |  |  | ------------------------------------------------------------ |  |  |  | 35
INSTALL (S) |  |  | ------------------------------------------------------------ |  |  |  | 1000
ACCESS (T) |  |  | ------------------------------------------------------------ |  |  |  | 247
OUTLET (P) = Q+R+S+T |  |  | ------------------------------------------------------------ |  |  |  | 4782
BEST (fixed) |  |  | ------------------------------------------------------------ |  |  |  | 4782
◈ إنذار الحريق – كاشف دخاني أيوني معنون (addressable) + قاعدة
| إنذار الحريق | كاشف دخاني أيوني معنون (addressable) + قاعدة | EMT conduit Ø20mm (fire-rated steel) | 8 | m | 5.5 | 44 | A
| إنذار الحريق | كاشف دخاني أيوني معنون (addressable) + قاعدة | EMT coupling Ø20mm | 2 | No. | 2.5 | 5 | A
| إنذار الحريق | كاشف دخاني أيوني معنون (addressable) + قاعدة | EMT saddle Ø20mm (1/m) | 8 | No. | 1.2 | 9.6 | A
| إنذار الحريق | كاشف دخاني أيوني معنون (addressable) + قاعدة | EMT 90° bend Ø20mm | 2 | No. | 3.5 | 7 | A
| إنذار الحريق | كاشف دخاني أيوني معنون (addressable) + قاعدة | FPLR 2×1.5mm² wire (fire-rated loop) | 8 | m | 3.2 | 25.6 | A
| إنذار الحريق | كاشف دخاني أيوني معنون (addressable) + قاعدة | J-box 100×100mm | 1 | No. | 12 | 12 | A
| إنذار الحريق | كاشف دخاني أيوني معنون (addressable) + قاعدة | Misc (cable ties, plugs, screws, tags) | 1 | LS | 2 | 2 | A
SUPPLY (Q) |  |  | ------------------------------------------------------------ |  |  |  | 220
WASTAGE 1% (R) |  |  | ------------------------------------------------------------ |  |  |  | 2.2
INSTALL (S) |  |  | ------------------------------------------------------------ |  |  |  | 120
ACCESS (T) |  |  | ------------------------------------------------------------ |  |  |  | 105.2
OUTLET (P) = Q+R+S+T |  |  | ------------------------------------------------------------ |  |  |  | 447.4
BEST (fixed) |  |  | ------------------------------------------------------------ |  |  |  | 447.4
◈ إنذار الحريق – كاشف دخان+حرارة مزدوج + قاعدة
| إنذار الحريق | كاشف دخان+حرارة مزدوج + قاعدة | EMT conduit Ø20mm (fire-rated steel) | 8 | m | 5.5 | 44 | A
| إنذار الحريق | كاشف دخان+حرارة مزدوج + قاعدة | EMT coupling Ø20mm | 2 | No. | 2.5 | 5 | A
| إنذار الحريق | كاشف دخان+حرارة مزدوج + قاعدة | EMT saddle Ø20mm (1/m) | 8 | No. | 1.2 | 9.6 | A
| إنذار الحريق | كاشف دخان+حرارة مزدوج + قاعدة | EMT 90° bend Ø20mm | 2 | No. | 3.5 | 7 | A
| إنذار الحريق | كاشف دخان+حرارة مزدوج + قاعدة | FPLR 2×1.5mm² wire (fire-rated loop) | 8 | m | 3.2 | 25.6 | A
| إنذار الحريق | كاشف دخان+حرارة مزدوج + قاعدة | J-box 100×100mm | 1 | No. | 12 | 12 | A
| إنذار الحريق | كاشف دخان+حرارة مزدوج + قاعدة | Misc (cable ties, plugs, screws, tags) | 1 | LS | 2 | 2 | A
SUPPLY (Q) |  |  | ------------------------------------------------------------ |  |  |  | 280
WASTAGE 1% (R) |  |  | ------------------------------------------------------------ |  |  |  | 2.8
INSTALL (S) |  |  | ------------------------------------------------------------ |  |  |  | 120
ACCESS (T) |  |  | ------------------------------------------------------------ |  |  |  | 105.2
OUTLET (P) = Q+R+S+T |  |  | ------------------------------------------------------------ |  |  |  | 508
BEST (fixed) |  |  | ------------------------------------------------------------ |  |  |  | 508
◈ إنذار الحريق – كاشف حراري معنون + قاعدة
| إنذار الحريق | كاشف حراري معنون + قاعدة | EMT conduit Ø20mm (fire-rated steel) | 8 | m | 5.5 | 44 | A
| إنذار الحريق | كاشف حراري معنون + قاعدة | EMT coupling Ø20mm | 2 | No. | 2.5 | 5 | A
| إنذار الحريق | كاشف حراري معنون + قاعدة | EMT saddle Ø20mm (1/m) | 8 | No. | 1.2 | 9.6 | A
| إنذار الحريق | كاشف حراري معنون + قاعدة | EMT 90° bend Ø20mm | 2 | No. | 3.5 | 7 | A
| إنذار الحريق | كاشف حراري معنون + قاعدة | FPLR 2×1.5mm² wire (fire-rated loop) | 8 | m | 3.2 | 25.6 | A
| إنذار الحريق | كاشف حراري معنون + قاعدة | J-box 100×100mm | 1 | No. | 12 | 12 | A
| إنذار الحريق | كاشف حراري معنون + قاعدة | Misc (cable ties, plugs, screws, tags) | 1 | LS | 2 | 2 | A
SUPPLY (Q) |  |  | ------------------------------------------------------------ |  |  |  | 200
WASTAGE 1% (R) |  |  | ------------------------------------------------------------ |  |  |  | 2
INSTALL (S) |  |  | ------------------------------------------------------------ |  |  |  | 120
ACCESS (T) |  |  | ------------------------------------------------------------ |  |  |  | 105.2
OUTLET (P) = Q+R+S+T |  |  | ------------------------------------------------------------ |  |  |  | 427.2
BEST (fixed) |  |  | ------------------------------------------------------------ |  |  |  | 427.2
◈ إنذار الحريق – جرس إنذار حريق 24VDC
| إنذار الحريق | جرس إنذار حريق 24VDC | EMT conduit Ø20mm (fire-rated steel) | 8 | m | 5.5 | 44 | A
| إنذار الحريق | جرس إنذار حريق 24VDC | EMT coupling Ø20mm | 2 | No. | 2.5 | 5 | A
| إنذار الحريق | جرس إنذار حريق 24VDC | EMT saddle Ø20mm (1/m) | 8 | No. | 1.2 | 9.6 | A
| إنذار الحريق | جرس إنذار حريق 24VDC | EMT 90° bend Ø20mm | 2 | No. | 3.5 | 7 | A
| إنذار الحريق | جرس إنذار حريق 24VDC | FPLR 2×1.5mm² wire | 8 | m | 3.2 | 25.6 | A
| إنذار الحريق | جرس إنذار حريق 24VDC | Back-box 1-gang surface | 1 | No. | 10 | 10 | A
| إنذار الحريق | جرس إنذار حريق 24VDC | Misc (cable ties, plugs, screws, tags) | 1 | LS | 2 | 2 | A
SUPPLY (Q) |  |  | ------------------------------------------------------------ |  |  |  | 180
WASTAGE 1% (R) |  |  | ------------------------------------------------------------ |  |  |  | 1.8
INSTALL (S) |  |  | ------------------------------------------------------------ |  |  |  | 120
ACCESS (T) |  |  | ------------------------------------------------------------ |  |  |  | 103.2
OUTLET (P) = Q+R+S+T |  |  | ------------------------------------------------------------ |  |  |  | 405
BEST (fixed) |  |  | ------------------------------------------------------------ |  |  |  | 405
◈ إنذار الحريق – وحدة إنذار يدوية (كسر الزجاج) – MCP
| إنذار الحريق | وحدة إنذار يدوية (كسر الزجاج) – MCP | EMT conduit Ø20mm (fire-rated steel) | 8 | m | 5.5 | 44 | A
| إنذار الحريق | وحدة إنذار يدوية (كسر الزجاج) – MCP | EMT coupling Ø20mm | 2 | No. | 2.5 | 5 | A
| إنذار الحريق | وحدة إنذار يدوية (كسر الزجاج) – MCP | EMT saddle Ø20mm (1/m) | 8 | No. | 1.2 | 9.6 | A
| إنذار الحريق | وحدة إنذار يدوية (كسر الزجاج) – MCP | EMT 90° bend Ø20mm | 2 | No. | 3.5 | 7 | A
| إنذار الحريق | وحدة إنذار يدوية (كسر الزجاج) – MCP | FPLR 2×1.5mm² wire | 8 | m | 3.2 | 25.6 | A
| إنذار الحريق | وحدة إنذار يدوية (كسر الزجاج) – MCP | Back-box 1-gang flush | 1 | No. | 8 | 8 | A
| إنذار الحريق | وحدة إنذار يدوية (كسر الزجاج) – MCP | Misc (cable ties, plugs, screws, tags) | 1 | LS | 2 | 2 | A
SUPPLY (Q) |  |  | ------------------------------------------------------------ |  |  |  | 220
WASTAGE 1% (R) |  |  | ------------------------------------------------------------ |  |  |  | 2.2
INSTALL (S) |  |  | ------------------------------------------------------------ |  |  |  | 120
ACCESS (T) |  |  | ------------------------------------------------------------ |  |  |  | 101.2
OUTLET (P) = Q+R+S+T |  |  | ------------------------------------------------------------ |  |  |  | 443.4
BEST (fixed) |  |  | ------------------------------------------------------------ |  |  |  | 443.4
◈ إنذار الحريق – موقع – كاشف دخاني معنون + قاعدة (موقع)
| إنذار الحريق – موقع | كاشف دخاني معنون + قاعدة (موقع) | EMT conduit Ø20mm (fire-rated steel) | 8 | m | 5.5 | 44 | A
| إنذار الحريق – موقع | كاشف دخاني معنون + قاعدة (موقع) | EMT coupling Ø20mm | 2 | No. | 2.5 | 5 | A
| إنذار الحريق – موقع | كاشف دخاني معنون + قاعدة (موقع) | EMT saddle Ø20mm (1/m) | 8 | No. | 1.2 | 9.6 | A
| إنذار الحريق – موقع | كاشف دخاني معنون + قاعدة (موقع) | EMT 90° bend Ø20mm | 2 | No. | 3.5 | 7 | A
| إنذار الحريق – موقع | كاشف دخاني معنون + قاعدة (موقع) | FPLR 2×1.5mm² wire (fire-rated loop) | 8 | m | 3.2 | 25.6 | A
| إنذار الحريق – موقع | كاشف دخاني معنون + قاعدة (موقع) | J-box 100×100mm | 1 | No. | 12 | 12 | A
| إنذار الحريق – موقع | كاشف دخاني معنون + قاعدة (موقع) | Misc (cable ties, plugs, screws, tags) | 1 | LS | 2 | 2 | A
SUPPLY (Q) |  |  | ------------------------------------------------------------ |  |  |  | 220
WASTAGE 1% (R) |  |  | ------------------------------------------------------------ |  |  |  | 2.2
INSTALL (S) |  |  | ------------------------------------------------------------ |  |  |  | 120
ACCESS (T) |  |  | ------------------------------------------------------------ |  |  |  | 105.2
OUTLET (P) = Q+R+S+T |  |  | ------------------------------------------------------------ |  |  |  | 447.4
BEST (fixed) |  |  | ------------------------------------------------------------ |  |  |  | 447.4
◈ أنظمة البيانات – مخرج بيانات RJ45 Cat6 (جداري)
| أنظمة البيانات | مخرج بيانات RJ45 Cat6 (جداري) | PVC conduit Ø20mm (PVC-U heavy duty) | 33 | m | 3.5 | 115.5 | A
| أنظمة البيانات | مخرج بيانات RJ45 Cat6 (جداري) | Saddle clip Ø20mm (1/m) | 33 | No. | 0.8 | 26.4 | A
| أنظمة البيانات | مخرج بيانات RJ45 Cat6 (جداري) | Coupler Ø20mm (1/3m) | 11 | No. | 1.5 | 16.5 | A
| أنظمة البيانات | مخرج بيانات RJ45 Cat6 (جداري) | 90° bend Ø20mm | 2 | No. | 2.5 | 5 | A
| أنظمة البيانات | مخرج بيانات RJ45 Cat6 (جداري) | Cat6 UTP cable | 33 | m | 3.5 | 115.5 | A
| أنظمة البيانات | مخرج بيانات RJ45 Cat6 (جداري) | Back-box 1-gang flush | 1 | No. | 8 | 8 | A
| أنظمة البيانات | مخرج بيانات RJ45 Cat6 (جداري) | RJ45 keystone jack (×2) | 2 | No. | 8 | 16 | A
| أنظمة البيانات | مخرج بيانات RJ45 Cat6 (جداري) | Misc (cable ties, plugs, screws, tags) | 1 | LS | 3 | 3 | A
SUPPLY (Q) |  |  | ------------------------------------------------------------ |  |  |  | 65
WASTAGE 1% (R) |  |  | ------------------------------------------------------------ |  |  |  | 0.65
INSTALL (S) |  |  | ------------------------------------------------------------ |  |  |  | 120
ACCESS (T) |  |  | ------------------------------------------------------------ |  |  |  | 305.9
OUTLET (P) = Q+R+S+T |  |  | ------------------------------------------------------------ |  |  |  | 491.55
BEST (fixed) |  |  | ------------------------------------------------------------ |  |  |  | 491.55
◈ أنظمة البيانات – مخرج HDMI جداري
| أنظمة البيانات | مخرج HDMI جداري | PVC conduit Ø20mm (PVC-U heavy duty) | 33 | m | 3.5 | 115.5 | A
| أنظمة البيانات | مخرج HDMI جداري | Saddle clip Ø20mm (1/m) | 33 | No. | 0.8 | 26.4 | A
| أنظمة البيانات | مخرج HDMI جداري | Coupler Ø20mm (1/3m) | 11 | No. | 1.5 | 16.5 | A
| أنظمة البيانات | مخرج HDMI جداري | 90° bend Ø20mm | 2 | No. | 2.5 | 5 | A
| أنظمة البيانات | مخرج HDMI جداري | HDMI 2.0 cable | 33 | m | 4.5 | 148.5 | A
| أنظمة البيانات | مخرج HDMI جداري | Back-box 1-gang flush | 1 | No. | 8 | 8 | A
| أنظمة البيانات | مخرج HDMI جداري | HDMI keystone insert | 1 | No. | 8 | 8 | A
| أنظمة البيانات | مخرج HDMI جداري | Misc (cable ties, plugs, screws, tags) | 1 | LS | 3 | 3 | A
SUPPLY (Q) |  |  | ------------------------------------------------------------ |  |  |  | 120
WASTAGE 1% (R) |  |  | ------------------------------------------------------------ |  |  |  | 1.2
INSTALL (S) |  |  | ------------------------------------------------------------ |  |  |  | 120
ACCESS (T) |  |  | ------------------------------------------------------------ |  |  |  | 330.9
OUTLET (P) = Q+R+S+T |  |  | ------------------------------------------------------------ |  |  |  | 572.1
BEST (fixed) |  |  | ------------------------------------------------------------ |  |  |  | 572.1
◈ أنظمة البيانات – نقطة Wi-Fi AP سقفية (Ubiquiti UniFi AC أو مكافئ)
| أنظمة البيانات | نقطة Wi-Fi AP سقفية (Ubiquiti UniFi AC أو مكافئ) | PVC conduit Ø20mm (PVC-U heavy duty) | 33 | m | 3.5 | 115.5 | A
| أنظمة البيانات | نقطة Wi-Fi AP سقفية (Ubiquiti UniFi AC أو مكافئ) | Saddle clip Ø20mm (1/m) | 33 | No. | 0.8 | 26.4 | A
| أنظمة البيانات | نقطة Wi-Fi AP سقفية (Ubiquiti UniFi AC أو مكافئ) | Coupler Ø20mm (1/3m) | 11 | No. | 1.5 | 16.5 | A
| أنظمة البيانات | نقطة Wi-Fi AP سقفية (Ubiquiti UniFi AC أو مكافئ) | 90° bend Ø20mm | 2 | No. | 2.5 | 5 | A
| أنظمة البيانات | نقطة Wi-Fi AP سقفية (Ubiquiti UniFi AC أو مكافئ) | Cat6 UTP cable | 33 | m | 3.5 | 115.5 | A
| أنظمة البيانات | نقطة Wi-Fi AP سقفية (Ubiquiti UniFi AC أو مكافئ) | Ceiling mount bracket | 1 | No. | 25 | 25 | A
| أنظمة البيانات | نقطة Wi-Fi AP سقفية (Ubiquiti UniFi AC أو مكافئ) | Misc (cable ties, plugs, screws, tags) | 1 | LS | 3 | 3 | A
SUPPLY (Q) |  |  | ------------------------------------------------------------ |  |  |  | 450
WASTAGE 1% (R) |  |  | ------------------------------------------------------------ |  |  |  | 4.5
INSTALL (S) |  |  | ------------------------------------------------------------ |  |  |  | 120
ACCESS (T) |  |  | ------------------------------------------------------------ |  |  |  | 306.9
OUTLET (P) = Q+R+S+T |  |  | ------------------------------------------------------------ |  |  |  | 881.4
BEST (fixed) |  |  | ------------------------------------------------------------ |  |  |  | 881.4
◈ أنظمة البيانات – كابينة بيانات رئيسية (Switch+UPS+Patch Panel+Core Switch)
| أنظمة البيانات | كابينة بيانات رئيسية (Switch+UPS+Patch Panel+Core Switch) | Cat6 patch cables 1m (×24) | 24 | No. | 12 | 288 | A
| أنظمة البيانات | كابينة بيانات رئيسية (Switch+UPS+Patch Panel+Core Switch) | PDU rack 8-outlet | 1 | No. | 180 | 180 | A
| أنظمة البيانات | كابينة بيانات رئيسية (Switch+UPS+Patch Panel+Core Switch) | Cable management panels (×2) | 2 | No. | 85 | 170 | A
| أنظمة البيانات | كابينة بيانات رئيسية (Switch+UPS+Patch Panel+Core Switch) | Rack mounting rails + screws | 1 | set | 60 | 60 | A
| أنظمة البيانات | كابينة بيانات رئيسية (Switch+UPS+Patch Panel+Core Switch) | Cable ties / velcro organiser | 1 | LS | 25 | 25 | A
SUPPLY (Q) |  |  | ------------------------------------------------------------ |  |  |  | 8500
WASTAGE 1% (R) |  |  | ------------------------------------------------------------ |  |  |  | 85
INSTALL (S) |  |  | ------------------------------------------------------------ |  |  |  | 120
ACCESS (T) |  |  | ------------------------------------------------------------ |  |  |  | 723
OUTLET (P) = Q+R+S+T |  |  | ------------------------------------------------------------ |  |  |  | 9428
BEST (fixed) |  |  | ------------------------------------------------------------ |  |  |  | 9428
◈ أنظمة البيانات – موقع – مخرج بيانات RJ45 Cat6 (موقع)
| أنظمة البيانات – موقع | مخرج بيانات RJ45 Cat6 (موقع) | PVC conduit Ø20mm (PVC-U heavy duty) | 33 | m | 3.5 | 115.5 | A
| أنظمة البيانات – موقع | مخرج بيانات RJ45 Cat6 (موقع) | Saddle clip Ø20mm (1/m) | 33 | No. | 0.8 | 26.4 | A
| أنظمة البيانات – موقع | مخرج بيانات RJ45 Cat6 (موقع) | Coupler Ø20mm (1/3m) | 11 | No. | 1.5 | 16.5 | A
| أنظمة البيانات – موقع | مخرج بيانات RJ45 Cat6 (موقع) | 90° bend Ø20mm | 2 | No. | 2.5 | 5 | A
| أنظمة البيانات – موقع | مخرج بيانات RJ45 Cat6 (موقع) | Cat6 UTP cable | 33 | m | 3.5 | 115.5 | A
| أنظمة البيانات – موقع | مخرج بيانات RJ45 Cat6 (موقع) | Back-box 1-gang flush | 1 | No. | 8 | 8 | A
| أنظمة البيانات – موقع | مخرج بيانات RJ45 Cat6 (موقع) | RJ45 keystone jack (×2) | 2 | No. | 8 | 16 | A
| أنظمة البيانات – موقع | مخرج بيانات RJ45 Cat6 (موقع) | Misc (cable ties, plugs, screws, tags) | 1 | LS | 3 | 3 | A
SUPPLY (Q) |  |  | ------------------------------------------------------------ |  |  |  | 65
WASTAGE 1% (R) |  |  | ------------------------------------------------------------ |  |  |  | 0.65
INSTALL (S) |  |  | ------------------------------------------------------------ |  |  |  | 120
ACCESS (T) |  |  | ------------------------------------------------------------ |  |  |  | 305.9
OUTLET (P) = Q+R+S+T |  |  | ------------------------------------------------------------ |  |  |  | 491.55
BEST (fixed) |  |  | ------------------------------------------------------------ |  |  |  | 491.55
◈ أنظمة البيانات – موقع – مخرج HDMI جداري (موقع)
| أنظمة البيانات – موقع | مخرج HDMI جداري (موقع) | PVC conduit Ø20mm (PVC-U heavy duty) | 33 | m | 3.5 | 115.5 | A
| أنظمة البيانات – موقع | مخرج HDMI جداري (موقع) | Saddle clip Ø20mm (1/m) | 33 | No. | 0.8 | 26.4 | A
| أنظمة البيانات – موقع | مخرج HDMI جداري (موقع) | Coupler Ø20mm (1/3m) | 11 | No. | 1.5 | 16.5 | A
| أنظمة البيانات – موقع | مخرج HDMI جداري (موقع) | 90° bend Ø20mm | 2 | No. | 2.5 | 5 | A
| أنظمة البيانات – موقع | مخرج HDMI جداري (موقع) | HDMI 2.0 cable | 33 | m | 4.5 | 148.5 | A
| أنظمة البيانات – موقع | مخرج HDMI جداري (موقع) | Back-box 1-gang flush | 1 | No. | 8 | 8 | A
| أنظمة البيانات – موقع | مخرج HDMI جداري (موقع) | HDMI keystone insert | 1 | No. | 8 | 8 | A
| أنظمة البيانات – موقع | مخرج HDMI جداري (موقع) | Misc (cable ties, plugs, screws, tags) | 1 | LS | 3 | 3 | A
SUPPLY (Q) |  |  | ------------------------------------------------------------ |  |  |  | 120
WASTAGE 1% (R) |  |  | ------------------------------------------------------------ |  |  |  | 1.2
INSTALL (S) |  |  | ------------------------------------------------------------ |  |  |  | 120
ACCESS (T) |  |  | ------------------------------------------------------------ |  |  |  | 330.9
OUTLET (P) = Q+R+S+T |  |  | ------------------------------------------------------------ |  |  |  | 572.1
BEST (fixed) |  |  | ------------------------------------------------------------ |  |  |  | 572.1
◈ نظام المراقبة الأمنية – NVR رقمي IP + كابينة Rack + مصدر تغذية + ملحقات
| نظام المراقبة الأمنية | NVR رقمي IP + كابينة Rack + مصدر تغذية + ملحقات | 19" rack cabinet 9U | 1 | No. | 950 | 950 | A
| نظام المراقبة الأمنية | NVR رقمي IP + كابينة Rack + مصدر تغذية + ملحقات | PDU + cable management | 1 | No. | 220 | 220 | A
| نظام المراقبة الأمنية | NVR رقمي IP + كابينة Rack + مصدر تغذية + ملحقات | Patch panel Cat6 8-port | 1 | No. | 180 | 180 | A
| نظام المراقبة الأمنية | NVR رقمي IP + كابينة Rack + مصدر تغذية + ملحقات | Cat6 patch cables 0.5m (×8) | 8 | No. | 8 | 64 | A
| نظام المراقبة الأمنية | NVR رقمي IP + كابينة Rack + مصدر تغذية + ملحقات | Misc screws + cable ties | 1 | LS | 30 | 30 | A
SUPPLY (Q) |  |  | ------------------------------------------------------------ |  |  |  | 6500
WASTAGE 1% (R) |  |  | ------------------------------------------------------------ |  |  |  | 65
INSTALL (S) |  |  | ------------------------------------------------------------ |  |  |  | 1000
ACCESS (T) |  |  | ------------------------------------------------------------ |  |  |  | 1444
OUTLET (P) = Q+R+S+T |  |  | ------------------------------------------------------------ |  |  |  | 9009
BEST (fixed) |  |  | ------------------------------------------------------------ |  |  |  | 9009
◈ نظام المراقبة الأمنية – شاشة LED 55" ألوان (230V/60Hz)
| نظام المراقبة الأمنية | شاشة LED 55" ألوان (230V/60Hz) | HDMI cable 3m | 1 | No. | 45 | 45 | A
| نظام المراقبة الأمنية | شاشة LED 55" ألوان (230V/60Hz) | Wall/ceiling mount | 1 | No. | 180 | 180 | A
| نظام المراقبة الأمنية | شاشة LED 55" ألوان (230V/60Hz) | Power outlet extension (if needed) | 1 | No. | 25 | 25 | A
| نظام المراقبة الأمنية | شاشة LED 55" ألوان (230V/60Hz) | Misc (cable ties, plugs, screws, tags) | 1 | LS | 5 | 5 | A
SUPPLY (Q) |  |  | ------------------------------------------------------------ |  |  |  | 2800
WASTAGE 1% (R) |  |  | ------------------------------------------------------------ |  |  |  | 28
INSTALL (S) |  |  | ------------------------------------------------------------ |  |  |  | 120
ACCESS (T) |  |  | ------------------------------------------------------------ |  |  |  | 255
OUTLET (P) = Q+R+S+T |  |  | ------------------------------------------------------------ |  |  |  | 3203
BEST (fixed) |  |  | ------------------------------------------------------------ |  |  |  | 3203
◈ نظام المراقبة الأمنية – كاميرا PTZ داخلية ألوان IP (ZOOM عدسة متغيرة)
| نظام المراقبة الأمنية | كاميرا PTZ داخلية ألوان IP (ZOOM عدسة متغيرة) | PVC conduit Ø20mm (PVC-U heavy duty) | 33 | m | 3.5 | 115.5 | A
| نظام المراقبة الأمنية | كاميرا PTZ داخلية ألوان IP (ZOOM عدسة متغيرة) | Saddle clip Ø20mm (1/m) | 33 | No. | 0.8 | 26.4 | A
| نظام المراقبة الأمنية | كاميرا PTZ داخلية ألوان IP (ZOOM عدسة متغيرة) | Coupler Ø20mm (1/3m) | 11 | No. | 1.5 | 16.5 | A
| نظام المراقبة الأمنية | كاميرا PTZ داخلية ألوان IP (ZOOM عدسة متغيرة) | 90° bend Ø20mm | 2 | No. | 2.5 | 5 | A
| نظام المراقبة الأمنية | كاميرا PTZ داخلية ألوان IP (ZOOM عدسة متغيرة) | Cat6 UTP cable | 33 | m | 3.5 | 115.5 | A
| نظام المراقبة الأمنية | كاميرا PTZ داخلية ألوان IP (ZOOM عدسة متغيرة) | J-box 100×100mm | 1 | No. | 12 | 12 | A
| نظام المراقبة الأمنية | كاميرا PTZ داخلية ألوان IP (ZOOM عدسة متغيرة) | Camera bracket + screws | 1 | No. | 35 | 35 | A
| نظام المراقبة الأمنية | كاميرا PTZ داخلية ألوان IP (ZOOM عدسة متغيرة) | Misc (cable ties, plugs, screws, tags) | 1 | LS | 3 | 3 | A
SUPPLY (Q) |  |  | ------------------------------------------------------------ |  |  |  | 850
WASTAGE 1% (R) |  |  | ------------------------------------------------------------ |  |  |  | 8.5
INSTALL (S) |  |  | ------------------------------------------------------------ |  |  |  | 120
ACCESS (T) |  |  | ------------------------------------------------------------ |  |  |  | 328.9
OUTLET (P) = Q+R+S+T |  |  | ------------------------------------------------------------ |  |  |  | 1307.4
BEST (fixed) |  |  | ------------------------------------------------------------ |  |  |  | 1307.4
◈ نظام المراقبة الأمنية – كاميرا PTZ خارجية ألوان IP (ZOOM عدسة متغيرة)
| نظام المراقبة الأمنية | كاميرا PTZ خارجية ألوان IP (ZOOM عدسة متغيرة) | PVC conduit Ø20mm (PVC-U heavy duty) | 33 | m | 3.5 | 115.5 | A
| نظام المراقبة الأمنية | كاميرا PTZ خارجية ألوان IP (ZOOM عدسة متغيرة) | Saddle clip Ø20mm (1/m) | 33 | No. | 0.8 | 26.4 | A
| نظام المراقبة الأمنية | كاميرا PTZ خارجية ألوان IP (ZOOM عدسة متغيرة) | Coupler Ø20mm (1/3m) | 11 | No. | 1.5 | 16.5 | A
| نظام المراقبة الأمنية | كاميرا PTZ خارجية ألوان IP (ZOOM عدسة متغيرة) | 90° bend Ø20mm | 2 | No. | 2.5 | 5 | A
| نظام المراقبة الأمنية | كاميرا PTZ خارجية ألوان IP (ZOOM عدسة متغيرة) | Cat6 UTP cable | 33 | m | 3.5 | 115.5 | A
| نظام المراقبة الأمنية | كاميرا PTZ خارجية ألوان IP (ZOOM عدسة متغيرة) | J-box IP54 (outdoor) | 1 | No. | 18 | 18 | A
| نظام المراقبة الأمنية | كاميرا PTZ خارجية ألوان IP (ZOOM عدسة متغيرة) | Camera bracket + screws | 1 | No. | 35 | 35 | A
| نظام المراقبة الأمنية | كاميرا PTZ خارجية ألوان IP (ZOOM عدسة متغيرة) | Misc (cable ties, plugs, screws, tags) | 1 | LS | 3 | 3 | A
SUPPLY (Q) |  |  | ------------------------------------------------------------ |  |  |  | 1100
WASTAGE 1% (R) |  |  | ------------------------------------------------------------ |  |  |  | 11
INSTALL (S) |  |  | ------------------------------------------------------------ |  |  |  | 120
ACCESS (T) |  |  | ------------------------------------------------------------ |  |  |  | 334.9
OUTLET (P) = Q+R+S+T |  |  | ------------------------------------------------------------ |  |  |  | 1565.9
BEST (fixed) |  |  | ------------------------------------------------------------ |  |  |  | 1565.9
◈ نظام المراقبة – موقع – شاشة LED 55" (موقع)
| نظام المراقبة – موقع | شاشة LED 55" (موقع) | HDMI cable 3m | 1 | No. | 45 | 45 | A
| نظام المراقبة – موقع | شاشة LED 55" (موقع) | WP enclosure/mount IP54 | 1 | No. | 250 | 250 | A
| نظام المراقبة – موقع | شاشة LED 55" (موقع) | Misc (cable ties, plugs, screws, tags) | 1 | LS | 5 | 5 | A
SUPPLY (Q) |  |  | ------------------------------------------------------------ |  |  |  | 2800
WASTAGE 1% (R) |  |  | ------------------------------------------------------------ |  |  |  | 28
INSTALL (S) |  |  | ------------------------------------------------------------ |  |  |  | 120
ACCESS (T) |  |  | ------------------------------------------------------------ |  |  |  | 300
OUTLET (P) = Q+R+S+T |  |  | ------------------------------------------------------------ |  |  |  | 3248
BEST (fixed) |  |  | ------------------------------------------------------------ |  |  |  | 3248
◈ نظام المراقبة – موقع – كاميرا PTZ خارجية IP (موقع)
| نظام المراقبة – موقع | كاميرا PTZ خارجية IP (موقع) | PVC conduit Ø20mm (PVC-U heavy duty) | 33 | m | 3.5 | 115.5 | A
| نظام المراقبة – موقع | كاميرا PTZ خارجية IP (موقع) | Saddle clip Ø20mm (1/m) | 33 | No. | 0.8 | 26.4 | A
| نظام المراقبة – موقع | كاميرا PTZ خارجية IP (موقع) | Coupler Ø20mm (1/3m) | 11 | No. | 1.5 | 16.5 | A
| نظام المراقبة – موقع | كاميرا PTZ خارجية IP (موقع) | 90° bend Ø20mm | 2 | No. | 2.5 | 5 | A
| نظام المراقبة – موقع | كاميرا PTZ خارجية IP (موقع) | Cat6 UTP cable | 33 | m | 3.5 | 115.5 | A
| نظام المراقبة – موقع | كاميرا PTZ خارجية IP (موقع) | J-box IP54 (outdoor) | 1 | No. | 18 | 18 | A
| نظام المراقبة – موقع | كاميرا PTZ خارجية IP (موقع) | Camera bracket + screws | 1 | No. | 35 | 35 | A
| نظام المراقبة – موقع | كاميرا PTZ خارجية IP (موقع) | Misc (cable ties, plugs, screws, tags) | 1 | LS | 3 | 3 | A
SUPPLY (Q) |  |  | ------------------------------------------------------------ |  |  |  | 1100
WASTAGE 1% (R) |  |  | ------------------------------------------------------------ |  |  |  | 11
INSTALL (S) |  |  | ------------------------------------------------------------ |  |  |  | 120
ACCESS (T) |  |  | ------------------------------------------------------------ |  |  |  | 334.9
OUTLET (P) = Q+R+S+T |  |  | ------------------------------------------------------------ |  |  |  | 1565.9
BEST (fixed) |  |  | ------------------------------------------------------------ |  |  |  | 1565.9
◈ أعمال عامة – نظام تأريض متكامل (أقطاب + شريط نحاس + حفر + توصيلات لوحات)
| أعمال عامة | نظام تأريض متكامل (أقطاب + شريط نحاس + حفر + توصيلات لوحات) | Copper earth rod 20mm×3m (×4) | 4 | No. | 220 | 880 | A
| أعمال عامة | نظام تأريض متكامل (أقطاب + شريط نحاس + حفر + توصيلات لوحات) | Earth inspection pit + cover (×4) | 4 | No. | 280 | 1120 | A
| أعمال عامة | نظام تأريض متكامل (أقطاب + شريط نحاس + حفر + توصيلات لوحات) | Bare copper wire 35mm² (100m) | 100 | m | 35 | 3500 | A
| أعمال عامة | نظام تأريض متكامل (أقطاب + شريط نحاس + حفر + توصيلات لوحات) | Earth busbar + test-link + IP55 box | 1 | No. | 450 | 450 | A
| أعمال عامة | نظام تأريض متكامل (أقطاب + شريط نحاس + حفر + توصيلات لوحات) | Cable lugs + clamps + misc | 1 | LS | 250 | 250 | A
SUPPLY (Q) |  |  | ------------------------------------------------------------ |  |  |  | 12000
WASTAGE 1% (R) |  |  | ------------------------------------------------------------ |  |  |  | 120
INSTALL (S) |  |  | ------------------------------------------------------------ |  |  |  | 2200
ACCESS (T) |  |  | ------------------------------------------------------------ |  |  |  | 6200
OUTLET (P) = Q+R+S+T |  |  | ------------------------------------------------------------ |  |  |  | 20520
BEST (fixed) |  |  | ------------------------------------------------------------ |  |  |  | 20520
◈ أعمال عامة – نظام عرض مرئي (Projector+سماعات+ميكروفون+شاشة) لقاعة متعددة
| أعمال عامة | نظام عرض مرئي (Projector+سماعات+ميكروفون+شاشة) لقاعة متعددة | Ceiling mount + drop pole | 1 | No. | 350 | 350 | A
| أعمال عامة | نظام عرض مرئي (Projector+سماعات+ميكروفون+شاشة) لقاعة متعددة | HDMI cable 10m | 1 | No. | 85 | 85 | A
| أعمال عامة | نظام عرض مرئي (Projector+سماعات+ميكروفون+شاشة) لقاعة متعددة | Power cable + conduit 5m | 1 | No. | 45 | 45 | A
| أعمال عامة | نظام عرض مرئي (Projector+سماعات+ميكروفون+شاشة) لقاعة متعددة | Screen wall bracket | 1 | No. | 180 | 180 | A
| أعمال عامة | نظام عرض مرئي (Projector+سماعات+ميكروفون+شاشة) لقاعة متعددة | Misc (cable ties, plugs, screws, tags) | 1 | LS | 50 | 50 | A
SUPPLY (Q) |  |  | ------------------------------------------------------------ |  |  |  | 8500
WASTAGE 1% (R) |  |  | ------------------------------------------------------------ |  |  |  | 85
INSTALL (S) |  |  | ------------------------------------------------------------ |  |  |  | 1000
ACCESS (T) |  |  | ------------------------------------------------------------ |  |  |  | 710
OUTLET (P) = Q+R+S+T |  |  | ------------------------------------------------------------ |  |  |  | 10295
BEST (fixed) |  |  | ------------------------------------------------------------ |  |  |  | 10295
◈ أعمال عامة – نظام حماية من الصواعق (ESE terminal+موصلات+أقطاب+SPD)
| أعمال عامة | نظام حماية من الصواعق (ESE terminal+موصلات+أقطاب+SPD) | ESE air terminal mast (3m) | 1 | No. | 1200 | 1200 | A
| أعمال عامة | نظام حماية من الصواعق (ESE terminal+موصلات+أقطاب+SPD) | Down conductor 50mm² bare copper (25m) | 25 | m | 45 | 1125 | A
| أعمال عامة | نظام حماية من الصواعق (ESE terminal+موصلات+أقطاب+SPD) | Test clamps + saddles | 1 | LS | 180 | 180 | A
| أعمال عامة | نظام حماية من الصواعق (ESE terminal+موصلات+أقطاب+SPD) | SPD Type 2 at LDB | 1 | No. | 650 | 650 | A
| أعمال عامة | نظام حماية من الصواعق (ESE terminal+موصلات+أقطاب+SPD) | Earth rod 20mm×3m (×2) | 2 | No. | 220 | 440 | A
| أعمال عامة | نظام حماية من الصواعق (ESE terminal+موصلات+أقطاب+SPD) | Misc (cable ties, plugs, screws, tags) | 1 | LS | 50 | 50 | A
SUPPLY (Q) |  |  | ------------------------------------------------------------ |  |  |  | 9500
WASTAGE 1% (R) |  |  | ------------------------------------------------------------ |  |  |  | 95
INSTALL (S) |  |  | ------------------------------------------------------------ |  |  |  | 2200
ACCESS (T) |  |  | ------------------------------------------------------------ |  |  |  | 3645
OUTLET (P) = Q+R+S+T |  |  | ------------------------------------------------------------ |  |  |  | 15440
BEST (fixed) |  |  | ------------------------------------------------------------ |  |  |  | 15440
◈ أعمال عامة (موقع) – بوابات أمنية إلكترونية (server+PC+switch+ملحقات)
| أعمال عامة (موقع) | بوابات أمنية إلكترونية (server+PC+switch+ملحقات) | Barrier arm + actuator motor | 1 | set | 4500 | 4500 | A
| أعمال عامة (موقع) | بوابات أمنية إلكترونية (server+PC+switch+ملحقات) | Cat6 cable (50m) | 50 | m | 3.5 | 175 | A
| أعمال عامة (موقع) | بوابات أمنية إلكترونية (server+PC+switch+ملحقات) | PVC conduit Ø25mm (20m) | 20 | m | 4.5 | 90 | A
| أعمال عامة (موقع) | بوابات أمنية إلكترونية (server+PC+switch+ملحقات) | Power supply 24VDC + UPS battery | 1 | No. | 850 | 850 | A
| أعمال عامة (موقع) | بوابات أمنية إلكترونية (server+PC+switch+ملحقات) | Control cabinet outdoor IP54 | 1 | No. | 1200 | 1200 | A
| أعمال عامة (موقع) | بوابات أمنية إلكترونية (server+PC+switch+ملحقات) | Misc (cable ties, plugs, screws, tags) | 1 | LS | 50 | 50 | A
SUPPLY (Q) |  |  | ------------------------------------------------------------ |  |  |  | 18000
WASTAGE 1% (R) |  |  | ------------------------------------------------------------ |  |  |  | 180
INSTALL (S) |  |  | ------------------------------------------------------------ |  |  |  | 2200
ACCESS (T) |  |  | ------------------------------------------------------------ |  |  |  | 6865
OUTLET (P) = Q+R+S+T |  |  | ------------------------------------------------------------ |  |  |  | 27245
BEST (fixed) |  |  | ------------------------------------------------------------ |  |  |  | 27245
◈ مولد كهربائي – مولد ديزل ثلاثي الأوجه 50 kVA، 220/400V، 50Hz، كاتم صوت
| مولد كهربائي | مولد ديزل ثلاثي الأوجه 50 kVA، 220/400V، 50Hz، كاتم صوت | Concrete base + vibration pads | 1 | LS | 1800 | 1800 | A
| مولد كهربائي | مولد ديزل ثلاثي الأوجه 50 kVA، 220/400V، 50Hz، كاتم صوت | Exhaust silencer + flue pipe (4m) | 1 | set | 950 | 950 | A
| مولد كهربائي | مولد ديزل ثلاثي الأوجه 50 kVA، 220/400V، 50Hz، كاتم صوت | Daily fuel tank 500L + piping | 1 | set | 2200 | 2200 | A
| مولد كهربائي | مولد ديزل ثلاثي الأوجه 50 kVA، 220/400V، 50Hz، كاتم صوت | Battery charger trickle 24V | 1 | No. | 380 | 380 | A
| مولد كهربائي | مولد ديزل ثلاثي الأوجه 50 kVA، 220/400V، 50Hz، كاتم صوت | Output cable 4×35+16mm² (10m) | 10 | m | 75 | 750 | A
| مولد كهربائي | مولد ديزل ثلاثي الأوجه 50 kVA، 220/400V، 50Hz، كاتم صوت | Cable lugs + glands + misc | 1 | LS | 280 | 280 | A
SUPPLY (Q) |  |  | ------------------------------------------------------------ |  |  |  | 38000
WASTAGE 1% (R) |  |  | ------------------------------------------------------------ |  |  |  | 380
INSTALL (S) |  |  | ------------------------------------------------------------ |  |  |  | 2200
ACCESS (T) |  |  | ------------------------------------------------------------ |  |  |  | 6360
OUTLET (P) = Q+R+S+T |  |  | ------------------------------------------------------------ |  |  |  | 46940
BEST (fixed) |  |  | ------------------------------------------------------------ |  |  |  | 46940
◈ مولد كهربائي – ATS (Auto Transfer Switch) MCCB-based 100A
| مولد كهربائي | ATS (Auto Transfer Switch) MCCB-based 100A | Control wire 1.5mm² (20m) | 20 | m | 1.2 | 24 | A
| مولد كهربائي | ATS (Auto Transfer Switch) MCCB-based 100A | ATS enclosure surface mount | 1 | No. | 0 | 0 | A
| مولد كهربائي | ATS (Auto Transfer Switch) MCCB-based 100A | Cable glands + misc | 1 | LS | 80 | 80 | A
SUPPLY (Q) |  |  | ------------------------------------------------------------ |  |  |  | 4500
WASTAGE 1% (R) |  |  | ------------------------------------------------------------ |  |  |  | 45
INSTALL (S) |  |  | ------------------------------------------------------------ |  |  |  | 1000
ACCESS (T) |  |  | ------------------------------------------------------------ |  |  |  | 104
OUTLET (P) = Q+R+S+T |  |  | ------------------------------------------------------------ |  |  |  | 5649
BEST (fixed) |  |  | ------------------------------------------------------------ |  |  |  | 5649

## INSTALL_RATES
أسعار مقاول الباطن – التركيبات ¦ Sub-Contractor Install Rates (SAR/unit)
م | الوصف / Description | وحدة / Unit | ملاحظات | SAR/Unit
2 | تمديد كابل 10مم² | م.ط | Cable pulling + fixing | 10
3 | تمديد كابل 16مم² | م.ط | Cable pulling + fixing | 10
4 | تمديد كابل 25مم² | م.ط |  | 15
5 | تمديد كابل 35مم² | م.ط |  | 15
6 | تمديد كابل 50مم² | م.ط |  | 18
7 | تمديد كابل 70مم² | م.ط |  | 25
8 | تمديد كابل 95مم² | م.ط |  | 25
9 | تمديد كابل 120مم² | م.ط |  | 30
10 | تمديد كابل 150مم² | م.ط |  | 50
11 | تمديد كابل 185مم² | م.ط |  | 50
12 | تمديد كابل 240مم² | م.ط |  | 50
13 | تمديد كابل 300مم² | م.ط |  | 55
14 | تركيب وتقفيل لوحات صغيرة | مقطوعية | SMDBs, LDBs | 1000
15 | تقفيل لوحة كهرباء رئيسية | مقطوعية | MDB, main panels | 2200
16 | تمديد كيبل تراي | م.ط | GI cable tray | 35
17 | تأسيس وتركيب كشافات إنارة | عدد | Avg branch 6m int / 12m ext | 130
18 | تأسيس وتركيب أفياش كهرباء | عدد | Avg branch 11m | 110
20 | تأسيس وتركيب فلور بوكس (قوى+داتا) | عدد | Avg branch 15m (floor screed) | 230
21 | تأسيس وتركيب قاطع مكيف+ترموستات | عدد | Avg branch 36m | 200
22 | تأسيس وتركيب قاطع مروحة شفط | عدد |  | 200
23 | تأسيس وتمديد نقاط داتا/تليفون/TV | عدد | Avg branch 33m (Cat6) | 120
24 | تأسيس وتمديد نقاط سماعات | عدد | Avg branch 33m | 120
25 | تأسيس وتمديد نقاط KNX | عدد | Avg branch 33m | 120
26 | تأسيس وتمديد نقاط حريق | عدد | Avg branch 8m (EMT) | 120
27 | تأسيس وتمديد نقاط كاميرات مراقبة | عدد | Avg branch 33m (Cat6) | 120